## Plan1
PODER JUDICIÁRIO |  |  |  | Obra: | SERVIÇOS DE REFORMA DA ESCOLA JUDICIAL DO TJPE
TRIBUNAL DE JUSTIÇA DE PERNAMBUCO |  |  |  | Local: | Av. Desembargador Otílio Neiva Coelho, s/n - Ilha Joana Bezerra - Recife/PE cep: 50.080-900
|  |  |  | Contrato: | 099/2023 -TJPE
DIRETORIA DE ENGENHARIA E ARQUITETURA |  |  |  | Situação: | Encerrada
|  |  |  | Contratada: | PLÍNIO CAVALCANTI & CIA LTDA
QUANTITATIVOS EXECUTADOS E PREÇO PRATICADOS |  |  |  | Valor Total: | 8088694.51
|  |  |  | DATA DE ENCERRAMENTO | 2025-09-25
Item | Cód. Efisco | Discriminação/especificação dos serviços | UNID | QUANT | SERVIÇO
[5 empty] | P. UNIT. | P. PARCIAL
1.1 | 439519-0 | ART Execução de obra - responsável técnico da contratada. | un | 1 | 320.73 | 320.73
1.2 | 507876-8 | Elaboração do PGRCC - Plano de Gerenciamento de Resíduos da Construção Civil | un | 1 | 2425 | 2425
1.3 | 411682-8 | AS BUILT dos projetos de arquitetura, de climatização, de instalações elétricas, e de prevenção e combate a incêndio do 5º piso. | m² | 1560 | 1.07 | 1669.2
1.4 | 442078-0 | Projeto executivo de climatização e renovação de ar, para adequação do 5º andar ao novo layout de arquitetura, com as respectivas plantas, lista com quantitativo e especificações dos equipamentos e materiais, conforme memorial descritivo. | un | 1 | 20786.7 | 20786.7
2.0 |  | ADMINISTRAÇÃO DA OBRA / MAQUINAS E EQUIPAMENTOS |  |  | 0 | 0
2.1 | 314578-6 | Mobilização da obra (pessoal, máquinas e equipamentos). | un | 1 | 1664.97 | 1664.97
2.2 | 401010-8 | Administração local pelo período da obra. | un/mês | 8 | 32204.35 | 257634.8
2.3 | 424313-7 | Locação de andaime do tipo fachadeiro compostos de quadros verticais com, plataformas contraventamento diagonais, barra de ligação, escadas de acesso, piso metálico, base ajustável e travamento em tubo e demais acessórios necessários, inclusive carregamento, descarregamento, montagem e desmontagem. | m²xmês | 3338.37 | 18.6 | 62093.68
2.4 | 411686-0 | Locação de andaime metálico tubular tipo torre, com plataforma metálica, guarda-corpo metálico, escada, inclusive montagem e desmontagem. | mxmês | 128 | 44.44 | 5688.32
2.5 | 439363-5 | Locação de andaime suspenso ou balancim manual, capacidade de carga total de aproximadamente 250 kg/m², plataforma de 1,50 m x 0,80 m (c x l), cabo de 45 m. | mês | 0 | 781.07 | 0
3.0 |  | CANTEIRO DE OBRA |  | 0 | 0 | 0
3.1 | 501875-7 | Placa de obra em lona plástica impressão digital alta resolução com acabamento em ilhós, fixação em abraçadeiras de nylon, estrutura em ferro galvanizado. | m² | 4 | 483.68 | 1934.72
3.2 | 478789-7 | Locação de container 2,30 x 6,00 m, alt. 2,50 m, com 1 sanitário, para escritório, completo, sem divisórias internas. | un/mês | 8 | 999.02 | 7992.16
3.3 | 475654-1 | Locação de container 2,30 x 4,30 m, alt. 2,50 m, para sanitário, com 5 bacias, 1 lavatório e 4 mictórios. | un/mês | 8 | 1248.77 | 9990.16
3.4 | 349916-2 | Frete para entrega\ retirada de container para obra em RECIFE em Guindauto (Munck) modelo Argos 20.5 com capacidade para 6,0 ton. a 4,0 m de raio. | un | 4 | 1391.19 | 5564.76
3.5 | 439634-0 | Ligação provisória de energia. (Container) | un | 1 | 1781.42 | 1781.42
3.6 | 401750-1 | Ligações provisórias de água e sanitário. (Container) | un | 1 | 911.47 | 911.47
3.7 | 515086-8 | Sinalização com fita fixada em cone plástico, incluindo cone. | m | 400 | 35.33 | 14132
3.8 | 430047-5 | Fornecimento/instalação lona plástica preta, para proteção, espessura 150 micras. | m² | 350 | 8.12 | 2842
4.0 |  | DEMOLIÇÕES, TRANSPORTE E REMOÇÕES |  | 0 | 0 | 0
4.1 | 552266-8 | Demolição de alvenaria de bloco de concreto de vedação - com revestimento. (Escada de emergência) | m³ | 2.21 | 75.95 | 167.85
4.2 | 552264-1 | Demolição de alvenaria de bloco cerâmico e=0,09m - revestida. | m³ | 63.3 | 42.68 | 2701.64
4.3 | 242837-7 | Retirada de divisórias existentes. | m² | 469.56 | 22.72 | 10668.4
4.4 | 485902-2 | Remoção de portas, de forma manual, sem reaproveitamento. | m² | 31.29 | 10.67 | 333.86
4.5 | 435104-5 | Retirada de esquadrias de madeira ou metálicas. | m² | 26.46 | 21.48 | 568.36
4.6 | 203060-8 | Demolição de piso cimentado (5cm de espessura) | m² | 446.747 | 36.98 | 16520.7
4.7 | 469253-5 | Demolição de piso em pedra granítica sem reaproveitamento. (E=2cm) | m² | 26.84 | 22.75 | 610.61
4.8 | 476805-1 | Demolição de piso em porcelanato, de forma manual, sem reaproveitamento. | m² | 22.43 | 26.2 | 587.67
4.9 | 523737-8 | Remoção de vidro temperado fixado em perfil U. | m² | 79.75 | 17.45 | 1391.64
4.10 | 435112-6 | Demolição de revestimento com azulejos, de forma manual, sem reaproveitamento. | m² | 19 | 28.46 | 540.74
4.11 | 400019-6 | Retirada de dutos de exaustor com dimensões de 60cmx40cm. | m | 35 | 15.16 | 530.6
4.12 | 529507-6 | Remoção de tubulações (tubos e conexões) de água e esgoto, de forma manual, sem reaproveitamento. | m | 330 | 0.54 | 178.2
4.13 | 482545-4 | Demolição de lajes, de forma manual, sem reaproveitamento. | m³ | 1.85 | 325.94 | 602.99
4.14 | 572722-7 | Retirada de rodapé em granito/ mármore. (Abertura de porta fachada) E=2cm e H=20cm | m | 2 | 11.83 | 23.66
4.15 | 528881-9 | Retirada de telha termoacústica, com até 2 águas, incluso içamento. E=20mm (Sem aproveitamento) | m² | 460.13 | 3.31 | 1523.03
4.16 | 460819-4 | Remoção de impermeabilização com manta asfáltica, inclusive proteção mecânica. | m² | 56.24 | 56.89 | 3199.49
4.17 | 586088-1 | Lavagem/ limpeza das fachadas em esquadrias de vidro, utilizando limpa vidros e detergente com jato de alta pressão de ar e água. | m² | 5881.82 | 7.97 | 46878.11
4.18 | 521481-5 | Transporte horizontal com jerica de 60 l, de massa/ granel (unidade: m3xkm). | m³xkm | 5.83 | 1729.57 | 10083.39
4.19 | 553633-2 | Aluguel de Caçamba estacionária com até 6m³ com destinação final de resíduos sólidos. | un | 33 | 566.91 | 18708.03
4.20 | 465159-6 | Taxa de descarte de resíduos da construção civil. | ton | 186.77 | 37.79 | 7058.04
5.0 |  | SUPERESTRUTURA |  | 0 | 0 | 0
5.1 |  | FORMAS |  | 0 | 0 | 0
5.1.1 | 440994-9 | Fabricação de fôrma para vigas, em chapa de madeira compensada resinada. E=17mm. | m² | 2.32 | 155.02 | 359.65
5.1.2 | 470666-8 | Montagem e desmontagem de fôrma de viga, escoramento metálico, pé-direito simples, em chapa de madeira resinada, 2 utilizações. | m² | 2.32 | 191.86 | 445.12
5.2 |  | ARMAÇÃO |  |  | 0 | 0
5.2.1 | 203904-4 | Ferro cortado, dobrado e colocado na forma, em superestrutura (CA-50). | kg | 10 | 20.93 | 209.3
5.2.2 | 435316-1 | Ferro cortado, dobrado e colocado na forma, em superestrutura (CA-60). | kg | 0 | 58.21 | 0
5.2.3 | 430078-5 | Armação em tela de aço soldada nervurada Q-61, aço CA-60, 3,4mm, malha 15x15cm | kg | 0 | 16.23 | 0
5.3 |  | FURAÇÃO/ CHUMBAMENTO DA ARMAÇÃO |  | 0 | 0 | 0
5.3.1 | 585651-5 | Furo em concreto com broca de vídea, utilizando martele elétrico (diâmetro: 6.3 / profundidade: 31 cm) | un | 0 | 64.45 | 0
5.3.2 | 585652-3 | Furo em concreto com broca de vídea, utilizando martele elétrico (diâmetro: 8.0 / profundidade: 15 cm) | un | 0 | 32.35 | 0
5.3.3 | 585331-1 | Furo em concreto com broca de vídea, utilizando martele elétrico (diâmetro: 10.0 / profundidade: 31 cm) | un | 0 | 64.53 | 0
5.3.4 | 585332-0 | Furo em concreto com broca de vídea, utilizando martele elétrico (diâmetro: 16.0 / profundidade: 15 cm) | un | 0 | 33.4 | 0
5.3.5 | 519900-0 | Reparo/colagem de estruturas de concreto com adesivo estrutural a base de epóxi. | cm³ | 0 | 0.12 | 0
5.4 |  | CONCRETAGEM |  | 0 | 0 | 0
5.4.1 | 490389-7 | Concretagem de vigas e lajes, FCK=40Mpa, preparo mecânico com betoneira, para qualquer tipo de laje com baldes em edificação de multipavimentos até 04 andares - lançamento, adensamento e acabamento. | m³ | 0.23 | 1443.92 | 332.1
5.5 |  | LAJE TRELIÇADA |  | 0 | 0 | 0
5.5.1 | 428670-7 | Execução de laje tipo treliçada β 13, incluindo vigotas treliçadas h=13cm, com enchimento em EPS, h=8cm, inclusive escoramento em madeira e capeamento. | m² | 6.56 | 203.13 | 1332.53
6.0 |  | FECHAMENTOS E VEDAÇÕES |  | 0 | 0 | 0
6.1 | 536089-7 | Alvenaria de vedação de blocos cerâmicos furados na horizontal de 9x19x19 cm (espessura 9 cm) e argamassa de assentamento com preparo em betoneira. | m² | 87.77 | 97.04 | 8517.2
6.2 | 454993-7 | Verga pré-moldada para portas com até 1,5 m de vão. | m | 5.2 | 48.17 | 250.48
6.3 | 505587-3 | Parede com placas de gesso acartonado (drywall), para uso interno, com duas faces simples e estrutura metálica com guias duplas, com vãos. | m² | 806.75 | 176.08 | 142052.54
6.4 | 554032-1 | Instalação de isolamento com lã de rocha em paredes drywall. (Densidade = 32 kg/m³, espessura =50mm). | m² | 806.75 | 85.48 | 68960.99
6.5 | 452272-9 | Corte ao longo das fissuras. | m² | 0 | 50.63 | 0
6.6 | 535615-6 | Entelamento preventivo de superfície sujeita a trinca, largura da tela adesiva 25 cm. | m | 0 | 3.79 | 0
7.0 |  | REVESTIMENTOS |  | 0 | 0 | 0
7.1 | 433325-0 | Chapisco aplicado em alvenaria (com presença de vãos) e estruturas de concreto de fachada, com colher de pedreiro. argamassa traço 1:3 com preparo em betoneira 400l. | m² | 182.11 | 9.31 | 1695.44
7.2 | 432316-5 | Emboço ou massa única em argamassa traço 1:2:8, preparo mecânico com betoneira 400 l, aplicada manualmente em panos de fachada com presença de vãos, espessura de 25 mm. | m² | 182.11 | 67.21 | 12239.61
7.3 | 241879-7 | Assentamento de azulejo branco 15x15cm, ref. Branco Piscina, linha Piscina, classe A, Eliane ou equivalente, EM PAREDES INTERNAS, com argamassa pré-fabricada AC II, Quartzolit ou equivalente, inclusive rejunte Quartzolit ou equivalente, sobre emboço pronto (Depósito e copa) (estoque de azulejo na obra). | m² | 253.89 | 35.69 | 9061.33
7.4 | 476971-6 | Assentamento de azulejo azul 15x15cm, ref. Azul Naval, linha Piscina, classe A, Eliane ou equivalente, EM PAREDES EXTERNAS, com argamassa pré-fabricada AC III, Quartzolit ou equivalente, inclusive rejunte Quartzolit ou equivalente, sobre emboço pronto (Lixeira e escada) (estoque de azulejo na obra). | m² | 20.13 | 42.43 | 854.12
7.5 | 438777-5 | Assentamento de pastilha em porcelana esmaltada 5x5cm, na cor branca - ref.: Branco da Atlas ou equivalente em paredes internas, com argamassa colante AC III, Quartzolit ou equivalente, rejuntada com argamassa de rejuntamento flexível Quartzolit ou equivalente. (Estoque de pastilha na obra). | m² | 0 | 118.72 | 0
7.6 | 470473-8 | Fornecimento e instalação de perfil U em alumínio anodizado natural, 1x1cm, assentado com argamassa traço 1:4. (Copa e wc´s) | m | 18.78 | 46.6 | 875.15
7.7 | 585333-8 | Fornecimento e instalação de perfil em alumínio, cantoneira 19,05mm pintado em tinta automotiva (PU), cor semelhante ao revestimento existente, assentado em silicone. | m | 81.36 | 58.08 | 4725.39
7.8 | 470470-3 | Fornecimento e instalação de revestimento Nexacustic 16, da Owa do Brasil, painel de mdf, superfície frisada de 2,45x1,60x0,16m, com encaixe macho e fêmea, instalados com perfis e clips metálicos. | m² | 184.58 | 1293.63 | 238778.23
7.9 | 585516-0 | Fornecimento e assentamento de granito Branco São Paulo, placas com 2 cm espessura, tamanhos grandes variados (1,35x1,90m), (0,73x1,90m), (0,70x1,50m), colado com argamassa AC-III Quartzolit ou equivalente, nas paredes. | m² | 119.46 | 1002.42 | 119749.09
7.10 | 456413-8 | Assentamento de mix de pastilhas de porcelana esmaltadas 5x5cm Atlas ou equivalente, nas cores Zircão (60%) sr 8303, Pirita (30%) sr 8302, Cáucaso (10%) sg 11144 com argamassa colante AC III Quartzolit ou equivalente e rejuntadas com argamassa de rejuntamento flexível Quartzolit ou equivalente. (Estoque de pastilha na obra). | m² | 11.17 | 100.77 | 1125.6
7.11 | 473214-6 | Painel artístico executado com azulejos 15x15cm, com as cores (Azul Naval 53% ; Azul Laguna 38%; Branco 8%; Amarelo 1%) da Eliane ou equivalente, assentados com argamassa colante AC III Quartzolit ou equivalente e rejuntados com argamassa de rejuntamento flexível Quartzolit ou equivalente. (Estoque dos azulejos: Azul Naval, Azul Laguna e Branco existentes na obra) | m² | 5.06 | 91.26 | 461.78
7.12 | 473434-3 | Fornecimento e instalação de revestimento em chapas de alumínio composto (ACM), e=4mm, AC Branco porcelana PRO 102 fosco, inclusive estrutura de fixação. | m² | 134.77 | 1142.04 | 153912.73
7.13 | 476994-5 | Fornecimento com assentamento de pastilha de porcelana esmaltada 2,5x2,5cm na cor Azul - ref.: SG-8443 Una da Atlas ou equivalente, assentadas com argamassa colante AC-III Quartzolit ou equivalente, rejuntadas com argamassa de rejuntamento flexível Quartzolit ou equivalente. | m² | 19.06 | 329.82 | 6286.37
7.14 | 585517-9 | Fornecimento e assentamento de porcelanato, 80,0 x 80,0cm, acabamento acetinado, na cor Grafite, ref.: Cement block smoke, Portobello ou equivalente, assentado com argamassa colante AC-III Quartzolit ou equivalente e rejuntado com argamassa de rejuntamento flexível Quartzolit ou equivalente. | m² | 0 | 272.56 | 0
7.15 | 490991-7 | Retirada de rejunte de revestimento cerâmico/granito. | m² | 470.89 | 18.98 | 8937.49
7.16 | 584868-7 | Rejuntamento de revestimento cerâmico/granito, com argamassa pré-fabricada, para juntas até 6mm. | m² | 470.89 | 14.14 | 6658.38
8.0 |  | IMPERMEABILIZAÇÕES |  | 0 | 0 | 0
8.1 | 295038-3 | Regularização piso com argamassa cimento e areia traço 1:4, e=3cm, para revestimento de piso. (Coberta - Casa de máquina) | m² | 136.22 | 53.27 | 7256.44
8.2 | 489584-3 | Impermeabilização de superfície com manta asfáltica, uma camada, inclusive aplicação de primer asfáltico, e=3mm. (Coberta - Casa máquina) | m² | 241.55 | 145.33 | 35104.46
8.3 | 548416-2 | Fornecimento e instalação de tela aço soldada nervurada CA-60, malha 15x15cm, ferro 3.4mm, painel 2x3m, (1,00kg/m²), Malha Pop Média Gerdau ou similar. (Piso casa de máquina-coberta) | m² | 0 | 29.32 | 0
8.4 | 518167-4 | Proteção mecânica de superfície horizontal com argamassa de cimento e areia, traço 1:3, E=3cm. (Coberta - Casa máquina) | m² | 587.4 | 60.91 | 35778.53
9.0 |  | PISO |  | 0 | 0 | 0
9.1 | 553536-0 | Contrapiso em argamassa traço 1:4 (cimento e areia), preparo mecânico com betoneira 400 l, aplicado em áreas secas sobre laje, aderido, acabamento não reforçado, espessura 4cm. | m² | 17 | 57.16 | 971.72
9.2 | 471216-1 | Fornecimento e assentamento de piso em granito Branco São Paulo, polido, 60x60x2cm com aplicação de hidrorepelente. | m² | 415 | 1151.23 | 477760.45
9.3 | 471217-0 | Fornecimento e assentamento de piso em granito Branco São Paulo Flamejado, 60x60x2cm com aplicação de hidrorepelente. | m² | 32.96 | 937.81 | 30910.22
9.4 | 470478-9 | Fornecimento e assentamento de piso tátil de alerta em inox escovado. Ref.: TAIC 3020, Mozaik, L=25cm. | m | 282.47 | 186.18 | 52590.26
10.0 |  | FORRO |  | 0 | 0 | 0
10.1 | 474409-8 | Forro em drywall, para ambientes comerciais, inclusive estrutura de fixação. | m² | 1798.67 | 86.18 | 155009.38
11.0 |  | JUNTAS DE DILATAÇÃO |  | 0 | 0 | 0
11.1 | 427763-5 | Fornecimento e aplicação de junta de mastique, inclusive preenchimento da junta com tarucel 25mm. | m | 168.14 | 89.75 | 15090.57
11.2 | 527165-7 | Fornecimento e aplicação de junta de dilatação para impermeabilização, com selante elástico monocomponente a base de poliuretano, dimensões de 2x1cm. | m | 0 | 24.88 | 0
12.0 |  | ESCADAS METÁLICAS |  | 0 | 0 | 0
12.1 | 585518-7 | Fabricação e montagem de estrutura metálica para escadas, inclusive dobra, soldas, etc., e pintura com 01 demão de fundo preparador primer a base de epóxi rico em zinco (e = 75 micras), 01 demão de tinta protetora esmalte epoxídico (e = 125 micras) e 01 demão de esmalte poliuretano (e = 75 micras) (Escada emergência auditório e escada coberta). | kg | 4628.31 | 28.1 | 130055.51
13.0 |  | PINTURA TETOS E PAREDES |  | 0 | 0 | 0
13.1 | 457784-1 | Aplicação de fundo selador acrílico em teto, uma demão. | m² | 1830.97 | 3.9 | 7140.78
13.2 | 441105-6 | Aplicação e lixamento de massa látex em teto, duas demãos. | m² | 1746.59 | 32.87 | 57410.41
13.3 | 441883-2 | Aplicação manual de pintura com tinta látex acrílica em teto, duas demãos. | m² | 1844.61 | 20.75 | 38275.66
13.4 | 432003-4 | Aplicação de fundo selador acrílico em paredes, uma demão. | m² | 1977.59 | 3.38 | 6684.25
13.5 | 441101-3 | Aplicação e lixamento de massa látex em paredes, duas demãos. | m² | 1730.47 | 17.61 | 30473.58
13.6 | 432006-9 | Aplicação manual de pintura com tinta látex acrílica em paredes, duas demãos. | m² | 1730.47 | 18.36 | 31771.43
13.7 | 585552-7 | Emassamento de superfície, com aplicação de 02 demãos de massa a óleo, lixamento e retoques. | m² | 0 | 64.67 | 0
13.8 | 585555-1 | Textura acrílica branca, aplicação manual em teto, duas demãos. (Teto das Escadas) | m² | 90.4 | 39.18 | 3541.87
13.9 | 283124-4 | Textura acrílica branca, aplicação manual em parede, duas demãos. (Parede das Escadas) | m² | 362.23 | 33.11 | 11993.44
13.10 | 429865-9 | Pintura tinta de acabamento esmalte sintético acetinado, cor Branco Neve, 2 demãos. (Grade e alizar) | m² | 35.7 | 19.5 | 696.15
13.11 | 585559-4 | Pintura tinta de acabamento a óleo, 2 demãos. (Tubulação de PVC) | m² | 112.32 | 19.88 | 2232.92
13.12 | 206942-3 | Pintura com esmalte sintético em esquadria de ferro, duas demãos, com raspagem e aparelhamento com zarcão. (Corrimãos) | m² | 24.7 | 61.38 | 1516.09
14.0 |  | ESQUADRIAS |  | 0 | 0 | 0
14.1 | 413190-8 | Fornecimento e instalação de divisórias (1,60 x 2,10m) e portas (0,60 x 1,95m) em laminado estrutural painel ts 10mm a prova d'água revestido nas duas faces com laminado melamínico texturizado na cor cinza platina. Estrutura em perfis de alumínio anodizado natural fosco, inclusive fechadura tipo lingueta com indicação livre/ocupado em nylon, ref.: Neocom ou equivalente. | m² | 28.08 | 1554.26 | 43643.62
14.2 | 585563-2 | Fornecimento e instalação de divisória acústica em vidro laminado duplo, altura aproximada de 2,80m, com persiana interna e bandeira de 0,75m aproximadamente, em vidro laminado duplo, sem persiana, estrutura em alumínio natural anodizado fosco, espessura a partir de 0,90 cm. | m² | 0 | 3601.85 | 0
14.3 | 585567-5 | Fornecimento e instalação de porta para divisória acústica em vidro laminado duplo, altura aproximada de 2,80m, com persiana interna e bandeira de 0,75m aproximadamente, em vidro laminado duplo, sem persiana, estrutura em alumínio natural anodizado fosco, espessura a partir de 0,90 cm. | un | 0 | 6965.91 | 0
14.4 | 585571-3 | Fornecimento e instalação de divisória com bandeira, acústica com lã de rocha interna, em MDF madeirado, estrutura em alumínio natural anodizado fosco, espessura a partir de 0,60 cm. | m² | 0 | 1415.21 | 0
14.5 | 586599-9 | Fornecimento e instalação de porta para divisória com bandeira, acústica com lã de rocha interna, em MDF madeirado, estrutura em alumínio natural anodizado fosco, espessura a partir de 0,60 cm. | un | 0 | 3883.48 | 0
14.6 | 586600-6 | Fornecimento e instalação de porta de giro em vidro temperado, 90x110cm, espessura 8mm, inclusive acessórios. | un | 0 | 605.01 | 0
14.7 | 475740-8 | Fornecimento e instalação de esquadria em alumínio anodizado bronze, tipo veneziana, fixa e giro. | m² | 0 | 418.34 | 0
14.8 | 586970-6 | Fornecimento e instalação de esquadria de correr em vidro temperado laminado incolor 10mm, ferragens em aço inox, inclusive trilhos e travas. Seguir normas de vidros para fachada (NBR 7199/2016) (Janelas fachada oeste) | m² | 87.61 | 369.7 | 32389.42
14.9 | 585605-1 | Fornecimento e instalação de porta acústica com propriedade corta fogo (PCF-240), P90, equipada com barras anti-pânico, dimensões 2,40x2,10m (duas folhas de 1,20x2,10m cada), de abrir. | m² | 5.04 | 7041.31 | 35488.2
14.10 | 586971-4 | Fornecimento e assentamento de porta de giro PM-140 (1,40x2,10m), com 2 folhas, em madeira, revestida com laminado melamínico texturizado branco e grade em madeira com pintura em esmalte sintético acetinado na cor branco neve, inclusive dobradiças. | un | 0 | 2253.92 | 0
14.11 | 586974-9 | Fornecimento e assentamento de porta de giro PM-90 (0,90x2,10m), em madeira, revestida com laminado melamínico texturizado branco e grade em madeira com alisar e pintura em esmalte sintético acetinado na cor branco neve, inclusive dobradiças. | un | 26 | 1796.29 | 46703.54
14.12 | 586976-5 | Assentamento de porta acústica em madeira 0,80 x 2,10, exclusive fechadura (Estoque da porta na obra). | un | 0 | 221.34 | 0
14.13 | 586979-0 | Fornecimento e instalação de porta de giro (3,0x2,0m) com duas folhas, em vidro temperado incolor 10mm, com bandeira em estrutura de aço inox escovado, com faixa de sinalização visual, conforme NBR 9050 e puxadores de aço inox de 0,90m, conforme detalhe. EV01 | un | 0 | 7806.14 | 0
14.14 | 587031-3 | Fornecimento e instalação de portão de giro medindo (2,50x2,81m), com tubo em alumínio anodizado preto e tela em alumínio tipo Búzios da Gradinese - Udinese ou equivalente. | un | 1 | 12170.54 | 12170.54
14.15 | 554046-1 | Kit de porta-pronta de madeira em acabamento melamínico branco, folha leve ou média, 80x210cm, exclusive fechadura, fixação com preenchimento parcial de espuma expansiva - fornecimento e instalação | un | 1 | 719.12 | 719.12
14.16 | 455972-0 | Porta corta-fogo 90x210x4cm - fornecimento e instalação. | un | 1 | 2090.87 | 2090.87
14.17 | 430284-2 | Fornecimento e assentamento de porta em alumínio anodizado bronze, tipo veneziana, de giro, inclusive fechadura. | m² | 2.88 | 418.34 | 1204.82
14.18 | 586242-6 | Revisão das esquadrias de vidro nas fachadas leste e sul do 5º piso, com regulagem, lubrificação, substituição das roldanas e escovas de vedação e de parte dos ferrolhos das folhas móveis, e limpeza técnica das folhas móveis e fixas. | m² | 180.8 | 100.21 | 18117.97
14.19 | 432092-1 | Fechadura de embutir com cilindro, externa, completa, acabamento padrão médio, incluso execução de furo - fornecimento e instalação. | un | 26 | 220.57 | 5734.82
14.20 | 554055-0 | Fechadura de embutir para porta de banheiro, completa, acabamento padrão médio, incluso execução de furo - fornecimento e instalação. | un | 2 | 193.88 | 387.76
14.21 | 585830-5 | Fornecimento e instalação de perfil U em alumínio anodizado natural, esp. 3mm, com dimensões 5x5cm, (instalação dos perfis nos pilares externos, retirando a primeira placa de ACM). | m | 111.1 | 250.39 | 27818.33
14.22 | 585631-0 | Fornecimento e instalação de perfil em aço inox 304 escovado, largura = 10cm e espessura =1,5mm, aparafusado em um dos lados com bucha de nylon e parafuso em aço inox (acabamento da junta de dilatação do piso). | m | 76.61 | 178.31 | 13660.33
14.23 | 585632-9 | Fornecimento e aplicação de resina transparente de bloqueio solar, Nanolux ou equivalente, nos vidros da fachada (Fachada leste). | m² | 1290 | 331.12 | 427144.8
15.0 |  | CORRIMÃO E GUARDA-CORPO |  | 0 | 0 | 0
15.1 | 476026-3 | Fornecimento e instalação de guarda corpo em ferro galvanizado, fixado no piso, com montantes em tubo ø=1 1/2", corrimão em 3 alturas em tubo ø=1 1/2", h=70, 90, 110cm e com 3 tubos intermediários de ferro galvanizado ø=1/2", h =16, 33, 50cm, conforme projeto. | m | 58.63 | 225.34 | 13211.68
15.2 | 486991-5 | Fornecimento e instalação de guarda corpo em aço inox, fixado no piso com montantes em tubo ø=1 1/2", corrimão em 3 alturas em tubo ø=1 1/2", h=70cm, 92cm e 110cm, com 3 tubos intermediários de aço inox ø=1/2", h =16, 33, 50cm, conforme projeto. | m | 24.33 | 1530.63 | 37240.23
15.3 | 474068-8 | Fornecimento e instalação de corrimão metálico tubular em ferro, diâmetro ø= 2", h=0,85cm. | m | 168.18 | 238.66 | 40137.84
15.4 | 479733-7 | Fornecimento e instalação de corrimão 2 alturas em aço inox escovado, fixado na parede/estrutura ø=1 1/2", h=92cm e 70cm. | m | 46.8 | 373.41 | 17475.59
15.5 | 585637-0 | Fornecimento e instalação de guarda corpo composto por montantes de aço inox escovado perfil retangular 50x30mm e perfil "t" fixado em alvenaria/ estrutura, com caixilho em inox e vidro laminado temperado incolor 12mm, com altura de 2,15m. | m | 44.46 | 4652.53 | 206851.48
15.6 | 585638-8 | Fornecimento e instalação de guarda corpo composto por montantes de aço inox escovado perfil retangular 50x30mm e perfil "t" fixado em alvenaria/ estrutura, com caixilho em inox e vidro laminado temperado incolor 12mm, com 1,10m de altura. | m | 7.9 | 4169.59 | 32939.76
15.7 | 585639-6 | Fornecimento e instalação de vidro laminado temperado incolor 12mm (6+6), com 1,10m de altura, instalado em guarda corpo existente. | m² | 78.54 | 1300.32 | 102127.13
15.8 | 585640-0 | Fornecimento e instalação de vidro temperado incolor 10mm, com 0,60m de altura, instalado em guarda corpo existente. | m² | 9.04 | 500.2 | 4521.81
15.9 | 585641-8 | Fornecimento e Instalação de vidro temperado fumê 10mm, medindo 1,10x1,10m, em estrutura existente no SALÃO PRINCIPAL. | m² | 1.21 | 664.1 | 803.56
15.10 | 585642-6 | Revitalização dos corrimãos de aço inox (por metro linear do módulo, incluindo todas as barras verticais e horizontais no metro linear). | m | 165.05 | 98.23 | 16212.86
16.0 |  | GRANITOS |  | 0 | 0 | 0
16.1 | 585643-4 | Fornecimento de rodapé em granito polido Branco São Paulo, altura 30cm, espessura 2 cm, acabamento reto, inclusive assentamento com argamassa colante tipo AC-III. | m | 512.31 | 346.69 | 177612.75
16.2 | 585644-2 | Fornecimento de soleira em granito polido Branco São Paulo, com 15cm de largura e 2cm de espessura, assentada com argamassa colante tipo AC-III. | m | 2.72 | 162.02 | 440.69
16.3 | 585645-0 | Fornecimento de chapim de granito Branco São Paulo com borda dupla, assentado com argamassa de cimento e areia traço 1:6 (largura 90 cm). | m | 37.92 | 960.94 | 36438.84
16.4 | 585646-9 | Fornecimento de chapim de granito Branco São Paulo com borda dupla, assentado com argamassa de cimento e areia traço 1:6 (largura 55 cm). | m | 14.65 | 609.44 | 8928.3
16.5 | 585647-7 | Fornecimento de chapim de granito Branco São Paulo com borda dupla, assentado com argamassa de cimento e areia traço 1:6 (largura 50 cm). | m | 7.2 | 559.26 | 4026.67
16.6 | 585648-5 | Fornecimento e instalação de bancada em granito Cinza Corumbá polido (0,50x2,58)m, com espelho h=20cm e testeira h=20cm, acabamento reto com aplicação de hidro-repelente, engastada na parede e apoiada em mão francesa - conforme projeto. | un | 0 | 2688.98 | 0
16.7 | 585649-3 | Fornecimento de moldura em L para porta do elevador em granito Branco São Paulo polido, largura 25cm, com friso 1 x 1cm, assentada com argamassa colante tipo AC-III. | m | 11.1 | 258.52 | 2869.57
16.8 | 585650-7 | Fornecimento de soleira em granito polido Branco São Paulo, com 36cm de largura e 2cm de espessura, assentada com argamassa colante tipo AC-III. | m | 0 | 387.57 | 0
16.9 | 586985-4 | Fornecimento de espelho para escada em granito Branco São Paulo, flameado, assentado com argamassa colante AC-III, com aplicação de hidrorepelente, h=18cm. | m | 43.75 | 153.02 | 6694.63
16.10 | 585689-2 | Fornecimento de montante em Nanoglass Branco, polido nos dois lados, para bancada, com largura de 91 cm e altura de 110 cm, assentado com argamassa colante tipo AC-III. | m² | 1 | 2422.18 | 2422.18
17.0 |  | COBERTA |  | 0 | 0 | 0
17.1 | 469750-2 | Cobertura com telha tipo sanduiche termo roof pur dânica ou equivalente com revestimento aço/filme(20), face superior/inferior 0.50/0.008 ral 9003 e isolamento em poliuretano pur e=20mm. fornecimento e instalação. Incluso içamento. | m² | 460.13 | 179.6 | 82639.35
17.2 | 528871-1 | Rufo em chapa de alumínio, espessura = 0,70mm com desenvolvimento de 80cm. | m | 36.4 | 53.71 | 1955.04
17.3 | 459075-9 | Substituição de parafusos e arruelas de borracha para vedação (fixação das telhas tipo sanduiche). | m² | 1607.06 | 10.94 | 17581.24
18.0 |  | INSTALAÇÕES HIDROSSANITÁRIAS |  | 0 | 0 | 0
18.1 | 430686-4 | Fornecimento e assentamento de bacia sanitária linha Reviera, Celite ou equivalente, com caixa de descarga acoplada, sistema Ecoflush 3/6, louça na cor branca, inclusive engate flexível e assento sanitário slow close. | un | 4 | 1142.37 | 4569.48
18.2 | 430685-6 | Fornecimento e instalação de bacia sanitária convencional sem abertura frontal, linha Acesso Confort REF: 31310 Celite ou equivalente | un | 1 | 837.34 | 837.34
18.3 | 585701-5 | Fornecimento e instalação de assento para vaso sanitário em poliéster, Deca AP23 linha Carrara/ Nuova/ Duna ou equivalente. | un | 6 | 522.76 | 3136.56
18.4 | 430699-6 | Fornecimento e instalação de lavatório de parede com coluna suspensa em louça branca, dim. 44,5x35,5cm, referência: l510 + c510, linha Conforto da Deca ou equivalente - banheiros para PCD, inclusos válvula, sifão e engate flexível cromados/ inox. | un | 1 | 1038.72 | 1038.72
18.5 | 473882-9 | Fornecimento e instalação de torneira de mesa para lavatório com acabamento cromado fechamento automático, Biopress, ref. 1180-BIO, da Fabrimar ou equivalente | un | 4 | 531.37 | 2125.48
18.6 | 585710-4 | Fornecimento e colocação de cuba de aço inoxidável n°2 provida com válvula americana e sifão cromado, dimensão 47x30x17cm, Tramontina ou equivalente. | un | 1 | 529.69 | 529.69
18.7 | 295050-2 | Fornecimento e instalação de torneira cromada de mesa bica móvel para cozinha, ref. 1167, linha Targa, Fabrimar ou equivalente. | un | 1 | 161.88 | 161.88
18.8 | 436203-9 | Fornecimento e instalação de válvula de descarga 1.1/4" com registro e acabamento em metal cromado e conjunto de ligação para vaso sanitário (tubo de descarga). | un | 1 | 439.02 | 439.02
18.9 | 515509-6 | Fornecimento e assentamento de barra de apoio lateral, em aço inox polido, Wc PCD, diâmetro mínimo 3cm, L= 0,80m de comprimento, fixada na parede com parafusos, conforme NBR 9050. C PCD) | un | 2 | 287.37 | 574.74
18.10 | 585719-8 | Fornecimento e assentamento de barra vertical de apoio, em aço inox polido, Wc PCD, diâmetro mínimo 3cm, L= 0,40m de comprimento, fixada na parede com parafusos, conforme NBR 9050. | un | 6 | 161.96 | 971.76
18.11 | 587464-5 | Fornecimento e instalação de sifão cromado, válvula de escoamento em metal cromado e engate flexível em inox para cuba ou tanque. | un | 3 | 490.67 | 1472.01
18.12 | 371525-6 | Fornecimento e assentamento de porta papel toalha de inox, sobrepor GLOBO ou equivalente, inclusive fixação. | un | 4 | 134.01 | 536.04
18.13 | 177679-7 | Fornecimento e instalação de dispenser de papel higiênico rolo 300m, de sobrepor, em inox, marca Globo ou equivalente. | un | 8 | 209.92 | 1679.36
18.14 | 585722-8 | Fornecimento e assentamento de saboneteira inox de parede tipo dispenser para sabonete líquido com reservatório 500ml. | un | 2 | 260.85 | 521.7
19.0 |  | PAISAGISMO |  | 0 | 0 | 0
19.1 | 343381-1 | Fornecimento e plantio de grama esmeralda em placas com preparação de solo. | m² | 892.08 | 32.9 | 29349.43
19.2 | 478014 - 0 | Fornecimento e plantio de mudas de Pau Ferro com altura 2,50m. | un | 19 | 310.31 | 5895.89
19.3 | 478016 -7 | Fornecimento e plantio de mudas de Pau Pombo com altura 2,50m. | un | 15 | 188.2 | 2823
19.4 | 478017-5 | Fornecimento e plantio de mudas de Pau de Jangada com altura 2,50m. | un | 18 | 310.31 | 5585.58
19.5 | 478018-3 | Fornecimento e plantio de mudas de Craibeira com altura 2,50m. | un | 27 | 280.92 | 7584.84
19.6 | 493530-6 | Fornecimento e plantio de mudas de Dianelas com altura 0,30m. | un | 416 | 11.97 | 4979.52
19.7 | 493531-4 | Fornecimento e plantio de mudas de Capim do Texas com altura 0,40m. | un | 300 | 23.56 | 7068
19.8 | 472669-3 | Fornecimento e plantio de mudas de Moréia com altura 0,40m. | un | 355 | 21.24 | 7540.2
19.9 | 493542-0 | Fornecimento e plantio de mudas de Zebrina com altura 0,40m. | un | 330.95 | 3.61 | 1194.73
19.10 | 493543-8 | Fornecimento e plantio de mudas de Jibóia com altura 0,40m. | un | 108.3 | 16.29 | 1764.21
19.11 | 493533-0 | Fornecimento e plantio de mudas de Cica Sagu com altura 0,80m. | un | 8 | 389.77 | 3118.16
19.12 | 493534-9 | Fornecimento e plantio de mudas de Ipê Roxo com altura 2,20m. | un | 15 | 169.06 | 2535.9
19.13 | 493535-7 | Fornecimento e plantio de mudas de Palmeira Ptichospema com altura 3,00m. | un | 12 | 529.89 | 6358.68
19.14 | 493536-5 | Fornecimento e plantio de mudas de Palmeira Rabo de Raposa com altura 3,00m. | un | 7 | 626.26 | 4383.82
19.15 | 493537-3 | Fornecimento e plantio de mudas de Palmeira Fênix com altura 0,80m. | un | 16 | 272.12 | 4353.92
19.16 | 493538-1 | Fornecimento e plantio de mudas de Filodendro com altura 0,50m. | un | 61 | 90.67 | 5530.87
19.17 | 547629-1 | Fornecimento e plantio de mudas de Cica com altura 1,00m. | un | 8 | 185.64 | 1485.12
19.18 | 493540-3 | Fornecimento e plantio de mudas de Craibeira com altura 2,20m. | un | 5 | 281.63 | 1408.15
19.19 | 493541-1 | Fornecimento e plantio de mudas de Oiti da prata com altura 2,20m. | un | 8 | 151.56 | 1212.48
20.0 |  | IRRIGAÇÃO |  | 0 | 0 | 0
20.1 |  | ASPERSORES |  | 0 | 0 | 0
20.1.1 | 587034-8 | Fornecimento e instalação de aspersor escamoteável tipo spray 4", ref. 1804 SAM, marca Rain Bird ou similar, bocal, conector SBE-050 d=1/2" e conector SBE-075 d=3/4". | un | 280 | 127.23 | 35624.4
20.1.2 | 587035-6 | Fornecimento e instalação de aspersor escamoteável tipo spray 4", ref. 1804 SAM, marca Rain Bird ou similar, com extensão de 6", bocal, conector SBE-050 d=1/2" e conector SBE-075 d=3/4". | un | 100 | 155.11 | 15511
20.1.3 | 544636-8 | Fornecimento e assentamento de tubo polietileno flexível Swing Pipe dn=12,5mm p/irrigação | m | 180 | 23.83 | 4289.4
20.1.4 | 587036-4 | Fornecimento e instalação de válvula p/irrigação 150PGA 1 1/2", marca Rain Bird ou similar, acondicionada em caixa para válvula solenóide de 10" mod pvb com tampa verde. | un | 10 | 805.3 | 8053
20.1.5 | 587052-6 | Fornecimento e instalação de conector blindado Mod. 3M 316 IR - para fio de 1,5mm². | un | 20 | 21.57 | 431.4
20.1.6 | 587155-7 | Fornecimento e instalação de controlador para irrigação modular ESP-4ME3, 230V para wifi e sensor de fluxo, Rain Bird ou similar | un | 1 | 1270.06 | 1270.06
20.1.7 | 530785-6 | Fornecimento e instalação de sensor de chuva p/sist. de irrigação, modelo RSD-Bex, marca Rain Bird ou similar | un | 1 | 249.52 | 249.52
20.1.8 | 588424-1 | Demarcação de lotes com bandeira para marcação de obra verde, Rain Bird ou similar | un | 0 | 6.29 | 0
20.2 |  | PVC E CONEXÕES |  | 0 | 0 | 0
20.2.1 | 544637-6 | Fornecimento e assentamento de tubo pvc para irrigação d=25mm, PN-60, linha Irriga-LF, Tigre ou similar | m | 900 | 11.95 | 10755
20.2.2 | 493570-5 | Fornecimento e assentamento de tubo pvc para irrigação d=32mm, PN-60, linha Irriga-LF, Tigre ou similar | m | 72 | 22.91 | 1649.52
20.2.3 | 493571-3 | Fornecimento e assentamento de tubo pvc para irrigação d=50mm, PN-60, linha Irriga-LF, Tigre ou similar | m | 588 | 22.03 | 12953.64
20.3 |  | MOTO-BOMBA E ACESSÓRIOS |  | 0 | 0 | 0
20.3.1 | 547273-3 | Conjunto moto-bomba centrifuga, trifásica, motor 4 CV, Schneider mod.BC-21R ou equivalente - Fornecimento e instalação. | un | 1 | 8191.13 | 8191.13
20.3.2 | 585729-5 | Contator 24V para controlador Rain Bird ou equivalente – Fornecimento e instalação. | un | 1 | 295.69 | 295.69
20.3.3 | 438092-4 | Chave de boia automática superior/inferior 15A/250V - fornecimento e instalação. | un | 1 | 106.86 | 106.86
20.4 |  | ELETRODUTOS E ACESSÓRIOS |  | 0 | 0 | 0
20.4.1 | 585843-7 | Curva 90° PVC rígido para eletroduto de encaixe Ø 32 mm 1" - Fornecimento e instalação. | un | 2 | 13.08 | 26.16
20.4.2 | 585730-9 | Eletroduto de PVC flexível corrugado de 1 1/4", e acessórios de fixação, assentado em valas com profundidade de 0,60m, inclusive escavação e reaterro - Fornecimento e instalação. | m | 250 | 80.68 | 20170
20.4.3 | 585731-7 | Eletroduto de PVC rígido soldável de 1", acessórios de fixação (abraçadeira) - Fornecimento e instalação. | m | 9 | 17.54 | 157.86
20.5 |  | CABOS E ACESSÓRIOS |  | 0 | 0 | 0
20.5.1 | 578833-1 | Cabo de cobre flexível, isolado classe 4 ou 5, seção nominal de 1,5mm², anti-chama, 450/750V - 70ºC, inclusive instalação em eletroduto/eletrocalha. | m | 1050 | 3.51 | 3685.5
20.5.2 | 585732-5 | Cabo de cobre flexível, blindado com fita de cobre, 2 x 1,5 mm2, tensão 1kV. | m | 8 | 15.23 | 121.84
20.5.3 | 585733-3 | Cabo de cobre flexível, blindado com fita de cobre, 3 x 4,0 mm2, tensão 1kV. | m | 0 | 22.25 | 0
20.6 |  | CONDULETES E ACESSÓRIOS |  | 0 | 0 | 0
20.6.1 | 585734-1 | Adaptador condulete TOP 1" - Fornecimento e acessórios | un | 0 | 7.16 | 0
20.6.2 | 585735-0 | Condulete em PVC com tampa, 6 entradas, para eletroduto roscável de 1", aparente, inclusive acessórios de fixação - Fornecimento e instalação. | un | 0 | 58.84 | 0
20.7 |  | ABERTURA DE VALAS |  | 0 | 0 | 0
20.7.1 | 508841-0 | Escavação manual de vala com profundidade menor ou igual a 1,30 M. | m³ | 22.31 | 100.16 | 2234.57
20.7.2 | 435286-6 | Reaterro manual apiloado com soquete. | m³ | 22.31 | 60.72 | 1354.66
20.7.3 | 585736-8 | Recomposição de pavimento em piso intertravado, com reaproveitamento dos blocos intertravados, para fechamento de valas - incluso retirada e colocação do material. | m² | 2 | 67.2 | 134.4
20.7.4 | 435107-0 | Demolição de revestimento de piso em cimentado inclusive lastro de concreto. | m² | 0.85 | 36.98 | 31.43
20.7.5 | 460897-6 | Lastro de concreto magro, aplicado em pisos, lajes sobre solo ou radiers, espessura de 5 cm. | m² | 0 | 37.23 | 0
20.7.6 | 435580-6 | Piso cimentado com argamassa de cimento e Areia no traço 1:3, com 2,0cm de espessura, e com acabamento liso. | m² | 0 | 72.43 | 0
20.8 |  | RESERVATÓRIO ENTERRADO |  | 0 | 0 | 0
20.8.1 | 411678-0 | Escavação mecânica valas em qualquer tipo de solo exceto rocha, prof. 0<h<4m. | m³ | 66.05 | 10.57 | 698.15
20.8.2 | 440366-5 | Concreto magro para lastro, traço 1:4,5:4,5 (em massa seca de cimento/ areia média/ brita 1) - preparo mecânico com betoneira 400 L. | m³ | 1.5 | 479.61 | 719.42
20.8.3 | 585737-6 | Fabricação, montagem e desmontagem de fôrma para estruturas (paredes de reservatório, fossa séptica) em chapa de madeira compensada resinada, e = 17 mm., 2 utilizações. | m² | 96.93 | 166.69 | 16157.26
20.8.4 | 505406-0 | Armação de estruturas diversas de concreto armado, exceto vigas, pilares, lajes e fundações, utilizando aço ca-50 de 6,3 mm - montagem. | kg | 96 | 22.48 | 2158.08
20.8.5 | 505408-7 | Armação de estruturas diversas de concreto armado, exceto vigas, pilares, lajes e fundações, utilizando aço ca-50 de 8,0 mm - montagem. | kg | 892 | 21.09 | 18812.28
20.8.6 | 432923-6 | Armação de estruturas diversas de concreto armado, exceto vigas, pilares, lajes e fundações, utilizando aço ca-50 de 12,5 mm - montagem. | kg | 102 | 15.72 | 1603.44
20.8.7 | 565304-5 | Concretagem de edificações (paredes e lajes) feitas com sistema de formas manuseáveis, com concreto usinado bombeável FCK 35Mpa - Lançamento, adensamento e acabamento. | m³ | 13.82 | 737.07 | 10186.31
20.8.8 | 435286-6 | Reaterro manual apiloado com soquete. | m³ | 11.01 | 60.72 | 668.53
20.8.9 | 441069-6 | Transporte horizontal com jerica de 60 l, de massa/ granel (unidade: m3xkm). | m³xKm | 2.16 | 1729.57 | 3735.87
20.8.10 | 435196-7 | Remoção de material de primeira categoria em caminhão basculante, D.M.T. 6 Km, inclusive carga manual e descarga mecânica. | m³ | 71.98 | 66.21 | 4765.8
20.8.11 | 513277-0 | Impermeabilização de superfície com argamassa polimérica / membrana acrílica, 4 demãos, reforçada com véu de poliéster (mav). af_06/2018 | m² | 85.6 | 64.96 | 5560.58
20.8.12 | 434286-0 | Pintura de piso com tinta acrílica, aplicação manual, 2 demãos, incluso fundo preparador. | m² | 29.93 | 22.94 | 686.59
20.8.13 | 295038-3 | Regularização piso com argamassa traço 1:4, e=3cm, para revestimento de piso. | m² | 0 | 53.27 | 0
20.8.14 | 411552-0 | Controle Tecnológico do Concreto com ensaio de compressão de corpos de prova cilíndricos (NBR 5739)/2007, com transporte para o laboratório realizado pelo cliente. | un | 0 | 24.06 | 0
21.0 |  | INSTALAÇÕES DE PROTEÇÃO E COMBATE A INCÊNDIO |  | 0 | 0 | 0
21.1 |  | DETECÇÃO E ALARME (EQUIPAMENTOS, INFRAESTRUTURA E CABOS) |  | 0 | 0 | 0
21.1.1 | 513922-8 | Fornecimento de detector de fumaça endereçável com base, fab. Apollo ou equivalente. | un | 0 | 281.72 | 0
21.1.2 | 585739-2 | Retirada de detector de fumaça/térmico endereçável com base. | un | 10 | 28.6 | 286
21.1.3 | 585743-0 | Reinstalação de detector de fumaça/ térmico endereçável com base. | un | 9 | 28.6 | 257.4
21.1.4 | 585740-6 | Retirada de acionador manual (botoeira) tipo quebra-vidro, p/instal. Incendio. | un | 1 | 28.32 | 28.32
21.1.5 | 585741-4 | Retirada de indicador visual sonoro. | un | 1 | 39.64 | 39.64
21.1.6 | 549407-9 | Fornecimento e instalação de eletroduto em ferro galvanizado pesado sem costura 3/4". | m | 15 | 47.55 | 713.25
21.1.7 | 584345-6 | Retirada de eletroduto em ferro galvanizado pesado sem costura 3/4" | m | 15 | 14.15 | 212.25
21.1.8 | 464778-5 | Fornecimento e instalação de cabo para sinal e detecção de incêndio em par trançado, inclusive dreno shieldado, acabamento em PVC Prysmian, Lipperfil ou equivalente, CTR FLEX BL FT COBRE 2x1,5mm², 500V preto NBR 7289. | m | 30 | 15.15 | 454.5
21.2 |  | SPRINKLER (TUBULAÇÃO, CONEXÕES E ACESSÓRIOS) |  | 0 | 0 | 0
21.2.1 | 501954-0 | Sprinkler tipo pendente, 68 °C, união por rosca DN 15 (1/2") - fornecimento e instalação. Af_10/2020. | un | 0 | 37.92 | 0
21.2.2 | 463101-3 | Retirada de sprinkler tipo pendente, 68 °C, união por rosca DN 15 (1/2"). | un | 50 | 3.83 | 191.5
21.2.3 | 585744-9 | Reinstalação sprinkler tipo pendente, 68 °C, união por rosca DN 15 (1/2"). | un | 50 | 3.88 | 194
21.2.4 | 427818-6 | Tubo de aço galvanizado com costura de 1", inclusive conexão - fornecimento e instalação. | m | 80 | 119.38 | 9550.4
21.2.5 | 327891-3 | Retirada de tubo de aço galvanizado com costura de 1", inclusive conexão. | m | 45 | 60.77 | 2734.65
21.2.6 | 398139-8 | Tubo de aço galvanizado com costura de 1 1/2", inclusive conexão - fornecimento e instalação. | m | 20 | 165.7 | 3314
21.2.7 | 427821-6 | Tubo de aço galvanizado com costura de 2", inclusive conexão - fornecimento e instalação. | m | 9.2 | 214.83 | 1976.44
21.2.8 | 427708-2 | Tubo de aço galvanizado com costura de 2 1/2", inclusive conexão - fornecimento e instalação. | m | 18 | 256.34 | 4614.12
21.2.9 | 430046-7 | Pintura esmalte brilhante (2 demãos) sobre superfície metálica, inclusive proteção com zarcão (1 demão). (sinalização de piso dos equipamentos de combate a incêndio) | m² | 17.58 | 80.02 | 1406.75
21.3 |  | HIDRANTE |  | 0 | 0 | 0
21.3.1 | 497064-0 | Retirada de tubo de aço galvanizado com costura de 2 1/2", inclusive conexão. | m | 30 | 99.4 | 2982
21.3.2 | 585745-7 | Retirada de abrigo para hidrante para guardar dois lances de mangueira ø 1 1/2", inclusive acessórios, sinalização de equipamento e marcação de piso. | un | 1 | 167.79 | 167.79
21.4 |  | ILUMINAÇÃO E SINALIZAÇÃO DE EMERGÊNCIA |  | 0 | 0 | 0
21.4.1 | 585746-5 | Retirada de bloco autônomo modelo sobrepor, tipo de lâmpada: LED-lux luminária; potência: 7,5W; tensão: autonomia: 4 horas; bivolt 127/220V; fluxo luminoso NOM: 75led 200 LM; ângulo da dispersão da luz: 45°; vida útil do elemento gerador de luz: 100.000 horas. | un | 10 | 28.32 | 283.2
21.4.2 | 585846-1 | Reinstalação de bloco autônomo modelo sobrepor, tipo de lâmpada: LED-lux luminária; potência: 7,5W; tensão: autonomia: 4 horas; bivolt 127/220V; fluxo luminoso NOM: 75led 200 LM; ângulo da dispersão da luz: 45°; vida útil do elemento gerador de luz: 100.000 horas. | un | 10 | 28.32 | 283.2
21.4.3 | 585848-8 | Sinalização para rota de saída 32x 16 cm (saída de emergência). | un | 3 | 87.49 | 262.47
21.4.4 | 585747-3 | Retirada de sinalização para rota de saída 32x 16 cm (saída de emergência). | un | 8 | 7.87 | 62.96
21.4.5 | 585850-0 | Reinstalação de sinalização para rota de saída 32x 16 cm (saída de emergência). | un | 8 | 9.54 | 76.32
21.5 |  | EXTINTORES |  | 0 | 0 | 0
21.5.1 | 520895-5 | Extintor de incêndio portátil com carga de CO2 de 6 KG, classe BC - fornecimento e instalação. Af_10/2020_PE. | un | 2 | 923.03 | 1846.06
21.5.2 | 585748-1 | Retirada de extintor de incêndio portátil. | un | 4 | 25.25 | 101
21.5.3 | 585851-8 | Reinstalação de extintor de incêndio portátil. | un | 4 | 27.23 | 108.92
22.0 |  | INSTALAÇÕES ELÉTRICAS |  | 0 | 0 | 0
22.1 |  | CENTRO DE DISTRIBUIÇÃO DE ILUMINAÇÃO E TOMADAS |  | 0 | 0 | 0
22.1.1 | 454413-7 | Quadro de distribuição de energia de sobrepor, em chapa metálica, para 44 disjuntores termomagnéticos padrão DIN, 380/220V, com barramento trifásico (150A), 60 hz, grau de proteção IP40, (CONFORME DIAGRAMA DO QDE4PAV) | un | 1 | 1630.03 | 1630.03
22.1.2 | 513556-7 | Quadro de distribuição de energia de sobrepor, em chapa metálica, para 36 disjuntores termomagnéticos padrão DIN, 380/220V, com barramento trifásico (100A), 60 hz, grau de proteção IP40, (CONFORME DIAGRAMA DO QDE4PAV) | un | 1 | 1071.49 | 1071.49
22.1.3 | 445272-0 | Quadro de distribuição de energia de sobrepor, em chapa metálica, para 12 disjuntores termomagnéticos padrão DIN, 380/220V, com barramento trifásico (100A), 60hz, grau de proteção IP40, (CONFORME DIAGRAMA DO QDE4PAV) | un | 1 | 560.92 | 560.92
22.1.4 | 203842-0 | Disjuntor termomagnético unipolar, corrente nominal de 6A a 32A - 3KA padrão DIN, Siemens ou equivalente, incluindo acessórios. Fornecimento e instalação. | un | 68 | 16.11 | 1095.48
22.1.5 | 549265-3 | Disjuntor termomagnético tripolar, corrente nominal de 150A-10kA, Siemens ou equivalente, incluindo acessórios. Fornecimento e instalação. | un | 0 | 665.12 | 0
22.1.6 | 494146-2 | Disjuntor termomagnético tripolar, corrente nominal de 125A-10kA, Siemens ou equivalente, incluindo acessórios. Fornecimento e instalação. | un | 0 | 587.56 | 0
22.1.7 | 482665-5 | Disjuntor termomagnético tripolar, corrente nominal de 63A - 10KA padrão DIN, Siemens ou equivalente, incluindo acessórios. Fornecimento e instalação. | un | 0 | 172.15 | 0
22.1.8 | 409515-4 | Disjuntor termomagnético tripolar, corrente nominal de 32A-10KA, padrão DIN, Siemens ou equivalente, incluindo acessórios. Fornecimento e instalação. | un | 1 | 111.69 | 111.69
22.1.9 | 533038-6 | Interruptor diferencial Residual (DR) bipolar de 25A, In 30mA, Siemens ou equivalente, inclusive acessórios. Fornecimento e instalação. | un | 2 | 234.44 | 468.88
22.2 |  | ELETRODUTOS/ELETROCALHAS |  | 0 | 0 | 0
22.2.1 | 432016-6 | Eletroduto de PVC rígido rosqueável de 3/4", com luva de rosca interna e acessórios de fixação (abraçadeira) - Fornecimento e instalação. | m | 718.9 | 18.08 | 12997.71
22.2.2 | 432016-6 | Eletroduto de PVC rígido rosqueável de 3/4", com luva de rosca interna e acessórios instalado em parede- Fornecimento e instalação. | m | 153.43 | 24.89 | 3818.87
22.2.3 | 116133-4 | Eletroduto flexível corrugado de PVC, DN 25mm (3/4"), instalado em parede - Fornecimento e instalação. | m | 279.61 | 19.22 | 5374.1
22.2.4 | 432016-6 | Eletroduto de PVC rígido rosqueável de 3/4", com luva de rosca interna e acessórios instalado em parede/piso- Fornecimento e instalação, Inclusive escavação e reaterro. | m | 15.65 | 64.3 | 1006.3
22.2.5 | 194523-8 | Eletroduto de PVC flexível corrugado de 1.1/2", e acessório de fixação - Fornecimento e instalação. | m | 0 | 19.45 | 0
22.2.6 | 203491-3 | Eletroduto de PVC rígido rosqueável de 1", com luva de rosca interna e acessórios de fixação (abraçadeira)- fornecimento e instalação. | m | 180.2 | 28.36 | 5110.47
22.2.7 | 203491-3 | Eletroduto de PVC rígido rosqueável de 1", com luva de rosca interna e acessórios instalado em parede- Fornecimento e instalação. | m | 86.11 | 33.13 | 2852.82
22.2.8 | 203501-4 | Eletroduto de PVC rígido rosqueável de 1", com luva de rosca interna e acessórios instalado em parede/piso- Fornecimento e instalação, Inclusive escavação e reaterro. | m | 0 | 93.57 | 0
22.2.9 | 364984-9 | Eletroduto de PVC flexível corrugado de 1", e acessórios de fixação - Fornecimento e instalação. | m | 175.82 | 23.21 | 4080.78
22.2.10 | 431797-1 | Eletrocalha perfurada, galvanizada, em chapa 18, dim.: 50x50x3000mm, inclusive acessórios de derivação e fixação. Fornecimento e instalação. | m | 710.51 | 80.55 | 57231.58
22.2.11 | 431798-0 | Eletrocalha perfurada, galvanizada, em chapa 18, dim.: 100x50x3000mm, inclusive acessórios de derivação e fixação. Fornecimento e instalação. | m | 60.67 | 110.74 | 6718.6
22.3 |  | CABOS E ACESSÓRIOS |  | 0 | 0 | 0
22.3.1 | 355005-2 | Cabo de cobre flexível, isolado classe 4 ou 5, seção nominal de 2,5mm², anti-chama, 450/750V - 70ºC, inclusive instalação em eletroduto/eletrocalha. | m | 12245.22 | 5.06 | 61960.81
22.3.2 | 355004-4 | Cabo de cobre flexível, isolado classe 4 ou 5, seção nominal de 4,0mm², anti-chama, 450/750V - 70ºC, com isolamento em composto termoplástico - Fornecimento e instalação. | m | 5579.52 | 7.83 | 43687.64
22.3.3 | 380040-7 | Cabo de cobre flexível, classe 4 ou 5, seção nominal de 70mm², 0,6/1KV - 70ºC. Anti-chama, com isolamento em composto termoplástico - Fornecimento e instalação. | m | 0 | 94.47 | 0
22.3.4 | 432015-8 | Cabo de cobre flexível, classe 4 ou 5, seção nominal de 35mm², 0,6/1kV. Anti-chama, com isolamento em composto termoplástico - Fornecimento e instalação | m | 50 | 46.89 | 2344.5
22.3.5 | 429544-7 | Cabo de cobre flexível, classe 4 ou 5, seção nominal de 16mm², 0,6/1kV. Anti-chama, com isolamento em composto termoplástico - Fornecimento e instalação | m | 55 | 29.51 | 1623.05
22.3.6 | 429219-7 | Cabo de cobre flexível, classe 4 ou 5, seção nominal de 6,0mm², 0,6/1kV. Anti-chama, com isolamento em composto termoplástico - Fornecimento e instalação | m | 500 | 11.79 | 5895
22.4 |  | CAIXAS/CONDULETES |  | 0 | 0 | 0
22.4.1 | 466124-9 | Caixa retangular 4x2", em PVC, de embutir para instalação em gesso/drywall - Fornecimento e instalação. | un | 115 | 20.43 | 2349.45
22.4.2 | 470050-3 | Caixa octogonal em PVC, 3x3, instalada em alvenaria - Fornecimento e instalação | un | 198 | 15.36 | 3041.28
22.4.3 | 441111-0 | Caixa retangular 4x2", em PVC, de embutir instalada em alvenaria - Fornecimento e instalação | un | 90 | 12.92 | 1162.8
22.4.4 | 456978-4 | Caixa retangular 4x4" em PVC, de embutir instalada em alvenaria - Fornecimento e instalação | un | 96 | 18.4 | 1766.4
22.4.5 | 466126-5 | Caixa retangular 4x4" em PVC, de embutir instalada em gesso/drywall - Fornecimento e instalação. | un | 119 | 24.71 | 2940.49
22.4.6 | 549551-2 | Caixa de passagem de embutir, instalada em alvenaria, CPT 15 referência tigre ou similar. Fornecimento e instalação | un | 0 | 87.08 | 0
22.4.7 | 549551-2 | Caixa de passagem de sobrepor em PVC, dimensões internas 141x148x78,7mm, referência tigre ou similar. Fornecimento e instalação | un | 0 | 90.53 | 0
22.4.8 | 598008-9 | Condulete em PVC com tampa, tipo LR, para eletroduto roscável de 3/4", inclusive acessórios de fixação. Fornecimento e instalação. | un | 1 | 46.25 | 46.25
22.4.9 | 470676-5 | Condulete em PVC com tampa, tipo T, para eletroduto roscável de 3/4", inclusive acessórios de fixação. Fornecimento e instalação. | un | 3 | 41.97 | 125.91
22.4.10 | 389182-8 | Condulete em PVC com tampa, tipo X, para eletroduto roscável de 3/4", inclusive acessórios de fixação. Fornecimento e instalação. | un | 90 | 48.65 | 4378.5
22.4.11 | 454252-5 | Condulete em PVC com tampa, tipo T, para eletroduto roscável de 1", inclusive acessorios de fixação. Fornecimento e instalação. | un | 1 | 56.36 | 56.36
22.4.12 | 508417-2 | Condulete em PVC com tampa, tipo X, para eletroduto roscável de 1", aparente, inclusive acessórios de fixação. Fornecimento e instalação. | un | 14 | 67.5 | 945
22.4.13 | 594197-7 | Redução condulete em PVC de 1" para 3/4" | un | 2 | 9.62 | 19.24
22.5 |  | INTERRUPTORES, TOMADAS, ESPELHOS E ACESSÓRIOS |  | 0 | 0 | 0
22.5.1 | 203830-7 | Interruptor simples de embutir de uma seção para caixa 4x2", composto por suporte, placa para um posto e um módulo de interruptor simples, cor Branca, linha Pialplus ou equivalente. Fornecimento e instalação. | cj | 21 | 28.41 | 596.61
22.5.2 | 203832-3 | Interruptor simples de embutir de duas seções para caixa 4x2", composto por suporte, placa para dois postos e dois módulos de interruptor simples, cor Branca, linha Pialplus ou equivalente. Fornecimento e instalação. | cj | 4 | 48.8 | 195.2
22.5.3 | 203830-7 | Interruptor simples de uma seção, instalado em condulete 4x2", placa para um posto e um módulo de interruptor simples, cor Branca, linha Pialplus ou equivalente. Fornecimento e instalação. | cj | 1 | 28.41 | 28.41
22.5.4 | 478879-6 | Interruptor de embutir paralelo de duas seções para caixa 4x2", composto por suporte, placa para dois posto e dois módulo, cor Branca, linha Pialplus ou equivalente. Fornecimento e instalação. | cj | 4 | 63.07 | 252.28
22.5.5 | 203834-0 | Interruptor simples de embutir de três seções para caixa 4x2", composto por suporte, placa para três postos e três módulos de interruptor simples, cor Branca, linha Pialplus ou equivalente. Fornecimento e instalação. | cj | 0 | 67.25 | 0
22.5.6 | 254126-2 | Tomada de sobrepor (2p+t) para condulete (4 x 2)" pol., com placa e módulo na linha Pialplus ou equivalente, sendo um módulo de 10A, na cor branca e demais acessórios, inclusive instalação. | cj | 0 | 29.18 | 0
22.5.7 | 343077-4 | Conjunto para duas tomadas de sobrepor (2p+t) para condulete (4 x 2)" pol., com placa e módulo na linha Pialplus ou equivalente, sendo dois módulos de 10A, na cor branca e demais acessórios, inclusive instalação. | cj | 8 | 49.24 | 393.92
22.5.8 | 439109-8 | Tomada de embutir (2p+t) para caixa de 4 x 2 pol., com placa e módulo na linha Pialplus ou equivalente, sendo um módulo de 10A, na cor branca e demais acessórios, inclusive instalação. | cj | 0 | 30.94 | 0
22.5.9 | 439112-8 | Conjunto para duas tomadas de embutir (2p+t) para caixa de 4 x 2 pol., com placa e módulo na linha Pialplus ou equivalente, sendo dois módulos de 10A, na cor branca e demais acessórios, inclusive instalação. | cj | 127 | 50.96 | 6471.92
22.5.10 | 469301-9 | Conjunto para tomadas de embutir para computador em caixa 4x4 pol., com quatro tomadas 2p+t, sendo três módulos de 10A, mais um módulo de 20A. Na cor vermelha, com placa e módulos na linha Pialplus ou equivalente. | cj | 108 | 100.89 | 10896.12
22.5.11 | 469299-3 | Conjunto para tomadas de sobrepor para computador, em condulete 2x(4x2"), com quatro tomadas 2p+t, sendo três módulos de 10A, mais um módulo de 20A. Na cor vermelha, com placa e módulos na linha Pialplus ou equivalente. | cj | 0 | 98.53 | 0
22.5.12 | 429091-7 | Tomada de embutir (2p+t) para caixa de 4 x 2 pol., com placa e módulo na linha Pialplus ou equivalente, sendo um módulo de 20A, na cor branca e demais acessórios, inclusive instalação. | cj | 0 | 33.78 | 0
22.6 |  | LUMINÁRIAS |  | 0 | 0 | 0
22.6.1 | 489970-9 | Luminária arandela tipo tartaruga em alumínio na cor branca, com grade, para uma lâmpada base E27, inclusive lâmpada led bulbo de 20W, E27, 220V, 5000K - Fornecimento e instalação. | cj | 2 | 130.34 | 260.68
22.6.2 | 468990-9 | Luminária de embutir, com corpo em chapa de aço e pintura microtexturizada na cor branca e difusor em poliestireno translucido com LED'S de 12W, 220V - Fornecimento e instalação. | cj | 10 | 140.63 | 1406.3
22.6.3 | 468985-2 | Luminária de embutir, com corpo em chapa de aço fosfatizada e pintura microtexturizada, aletas parabólicas, refletores em alumínio alto brilho e difusores recuados em acrílico leitoso com LED'S de 37W, 220V - Fornecimento e instalação. | cj | 225 | 374.06 | 84163.5
|  | CABEAMENTO ESTRUTURADO E REDE ESTABILIZADA |  | 0 | 0 | 0
22.7 |  | CONDUTOS/CABOS |  | 0 | 0 | 0
22.7.1 | 352158-3 | Cabo de par trançado UTP, 4 pares, cat. 6, Furukawa ou equivalente - Fornecimento e instalação. | m | 15101.8 | 4.75 | 71733.55
22.7.2 | 470590-4 | Espelho para condulete de 1", para dois ponto RJ-45 | un | 0 | 10.75 | 0
22.7.3 | 523545-6 | Espelho/placa para caixa 4x2" , para dois ponto RJ-45 | un | 107 | 8 | 856
22.7.4 | 523546-4 | Espelho/placa para caixa 4x2" , para um ponto RJ-45 | un | 0 | 6.39 | 0
22.7.5 | 343284-0 | Conector fêmea RJ-45 (M8V) - CAT 6. fornecimento e instalação | un | 245 | 36.98 | 9060.1
22.7.6 | 550154-7 | Eletrocalha perfurada, galvanizada, em chapa 18, dim.: 300x100x3000mm, inclusive acessórios de derivação e fixação. Fornecimento e instalação. | m | 78.34 | 235.49 | 18448.29
23.0 |  | CLIMATIZAÇÃO |  | 0 | 0 | 0
23.1 | 584945-4 | Fornecimento e Instalação, conforme projeto, de Condicionador de ar do tipo FANCOLETE/CASSETE HIDRÔNICO, com capacidade de 10.000 BTU/h. Realizar a interligação entre as unidades Evaporadora e Condensadora; inclusive fixação de unidade evaporadora e interligação de drenos, bem como todos os acessórios necessários para a completa instalação e funcionamento do sistema. A execução da instalação deve ser executada por Técnico de Refrigeração devidamente especializado em equipamentos do tipo FANCOIL/FANCOLETE. | pç | 2 | 7351.19 | 14702.38
23.2 | 465605-9 | FANCOLETE/CASSETE HIDRÔNICO, com capacidade de 12.000 BTU/h. Realizar a interligação entre as unidades Evaporadora e Condensadora; inclusive fixação de unidade evaporadora e interligação de drenos, bem como todos os acessórios necessários para a completa instalação e funcionamento do sistema. A execução da instalação deve ser executada por Técnico de Refrigeração devidamente especializado em equipamentos do tipo FANCOIL/FANCOLETE. | pç | 4 | 7351.19 | 29404.76
23.3 | 465608-3 | Fornecimento e Instalação, conforme projeto, de Condicionador de ar do tipo FANCOLETE/CASSETE HIDRÔNICO, com capacidade de 16.000 BTU/h. Realizar a interligação entre as unidades Evaporadora e Condensadora; inclusive fixação de unidade evaporadora e interligação de drenos, bem como todos os acessórios necessários para a completa instalação e funcionamento do sistema. A execução da instalação deve ser executada por Técnico de Refrigeração devidamente especializado em equipamentos do tipo FANCOIL/FANCOLETE. | pç | 7 | 7892.33 | 55246.31
23.4 | 465609-1 | Fornecimento e Instalação, conforme projeto, de Condicionador de ar do tipo FANCOLETE/CASSETE HIDRÔNICO, com capacidade de 20.000 BTU/h. Realizar a interligação entre as unidades Evaporadora e Condensadora; inclusive fixação de unidade evaporadora e interligação de drenos, bem como todos os acessórios necessários para a completa instalação e funcionamento do sistema. A execução da instalação deve ser executada por Técnico de Refrigeração devidamente especializado em equipamentos do tipo FANCOIL/FANCOLETE. | pç | 12 | 7892.33 | 94707.96
23.5 | 584961-6 | Fornecimento e Instalação, conforme projeto, de Condicionador de ar do tipo FANCOLETE/CASSETE HIDRÔNICO, com capacidade de 25.000 BTU/h. Realizar a interligação entre as unidades Evaporadora e Condensadora; inclusive fixação de unidade evaporadora e interligação de drenos, bem como todos os acessórios necessários para a completa instalação e funcionamento do sistema. A execução da instalação deve ser executada por Técnico de Refrigeração devidamente especializado em equipamentos do tipo FANCOIL/FANCOLETE. | pç | 5 | 7954.28 | 39771.4
23.6 | 465610-5 | Fornecimento e Instalação, conforme projeto, de Condicionador de ar do tipo FANCOLETE/CASSETE HIDRÔNICO, com capacidade de 32.000 BTU/h. Realizar a interligação entre as unidades Evaporadora e Condensadora; inclusive fixação de unidade evaporadora e interligação de drenos, bem como todos os acessórios necessários para a completa instalação e funcionamento do sistema. A execução da instalação deve ser executada por Técnico de Refrigeração devidamente especializado em equipamentos do tipo FANCOIL/FANCOLETE. | pç | 4 | 7954.28 | 31817.12
23.7 | 465611-3 | Fornecimento e Instalação, conforme projeto, de Condicionador de ar do tipo FANCOLETE/CASSETE HIDRÔNICO, com capacidade de 42.000 BTU/h. Realizar a interligação entre as unidades Evaporadora e Condensadora; inclusive fixação de unidade evaporadora e interligação de drenos, bem como todos os acessórios necessários para a completa instalação e funcionamento do sistema. A execução da instalação deve ser executada por Técnico de Refrigeração devidamente especializado em equipamentos do tipo FANCOIL/FANCOLETE. | pç | 10 | 7954.28 | 79542.8
23.8 | 465483-8 | Fornecimento e Instalação, conforme projeto, de Condicionador de ar do tipo FANCOLETE/HIWALL HIDRÔNICO, com capacidade de 9.000 BTU/h. Realizar a interligação entre as unidades Evaporadora e Condensadora; inclusive fixação de unidade evaporadora e interligação de drenos, bem como todos os acessórios necessários para a completa instalação e funcionamento do sistema. A execução da instalação deve ser executada por Técnico de Refrigeração devidamente especializado em equipamentos do tipo FANCOIL/FANCOLETE. | pç | 2 | 4156.79 | 8313.58
23.9 | 465491-9 | Fornecimento e Instalação, conforme projeto, de Condicionador de ar do tipo FANCOLETE/HIWALL HIDRÔNICO, com capacidade de 18.000 BTU/h. Realizar a interligação entre as unidades Evaporadora e Condensadora; inclusive fixação de unidade evaporadora e interligação de drenos, bem como todos os acessórios necessários para a completa instalação e funcionamento do sistema. A execução da instalação deve ser executada por Técnico de Refrigeração devidamente especializado em equipamentos do tipo FANCOIL/FANCOLETE. | pç | 1 | 7086.71 | 7086.71
23.10 | 585856-9 | Fornecimento e Instalação TUBO FERRO GALVANIZADO DIN 2440 C/C - 3/4" com isolamento ARMAFLEX AF R, SUPORTE ARMAFIX, conexões e acessórios. | m | 105 | 100.54 | 10556.7
23.11 | 585858-5 | Fornecimento e Instalação TUBO FERRO GALVANIZADO DIN 2440 C/C - 1" com isolamento ARMAFLEX AF R, SUPORTE ARMAFIX, conexões e acessórios. | m | 102 | 105.03 | 10713.06
23.12 | 585860-7 | Fornecimento e Instalação TUBO FERRO GALVANIZADO DIN 2440 C/C - 1 1/4" com isolamento ARMAFLEX AF R, SUPORTE ARMAFIX, conexões e acessórios. | m | 18 | 114.68 | 2064.24
23.13 | 585861-5 | Fornecimento e Instalação TUBO FERRO GALVANIZADO DIN 2440 C/C - 1 1/2" com isolamento ARMAFLEX AF R, SUPORTE ARMAFIX, conexões e acessórios. | m | 38 | 122.5 | 4655
23.14 | 585862-3 | Fornecimento e Instalação TUBO FERRO GALVANIZADO DIN 2440 C/C - 2" com isolamento ARMAFLEX AF R, SUPORTE ARMAFIX, conexões e acessórios. | m | 26 | 135.95 | 3534.7
23.15 | 585863-1 | Fornecimento e Instalação TUBO FERRO GALVANIZADO DIN 2440 C/C - 2 1/2" com isolamento ARMAFLEX AF R, SUPORTE ARMAFIX, conexões e acessórios. | m | 54 | 169.09 | 9130.86
23.16 | 585864-0 | Fornecimento e Instalação TUBO FERRO PRETO DIN 2440 C/C - 3" com isolamento ARMAFLEX AF R, SUPORTE ARMAFIX, conexões e acessórios. | m | 63 | 335.63 | 21144.69
23.17 | 585865-8 | Fornecimento e Instalação TUBO FERRO PRETO DIN 2440 C/C - 4" com isolamento ARMAFLEX AF R, SUPORTE ARMAFIX, conexões e acessórios. | m | 0 | 475.83 | 0
23.18 | 585866-6 | Execução de rede de dreno em TUBO PVC, SOLDAVEL, DN 32 MM, AGUA FRIA (NBR-5648), revestido com isotubo cinza, para o isolamento térmico. | m | 16 | 16.87 | 269.92
23.19 | 587418-1 | Fornecimento e Instalação DIFUSOR 1 SAÍDA, C/ REGISTRO, 471 x 208 mm (modelo TROX ADQ-1/AG ou similar). | pç | 0 | 211.98 | 0
23.20 | 587380-0 | Fornecimento e Instalação DIFUSOR 1 SAÍDA, C/ REGISTRO, 571 x 208 mm (modelo TROX ADQ-1/AG ou similar). | pç | 0 | 245.84 | 0
23.21 | 587419-0 | Fornecimento e Instalação DIFUSOR 1 SAÍDA, C/ REGISTRO, 571 x 264 mm (modelo TROX ADQ-1/AG ou similar). | pç | 0 | 284.68 | 0
23.22 | 587420-3 | Fornecimento e Instalação DIFUSOR 1 SAÍDA, C/ REGISTRO, 671 x 320 mm (modelo TROX ADQ-1/AG ou similar). | pç | 0 | 358.08 | 0
23.23 | 587421-1 | Fornecimento e Instalação DIFUSOR 2 SAÍDAS, C/ REGISTRO, 571 x 320 mm (modelo TROX ADQ-1/AG ou similar). | pç | 0 | 345.27 | 0
23.24 | 467082-5 | Fornecimento e Instalação GRELHA SIMPLES DEFLEXÃO VERTICAL C/ REGISTRO DIM. 225 x 125 mm (modelo TROX VAT-AG ou similar). | pç | 6 | 86.21 | 517.26
23.25 | 585926-3 | Fornecimento e Instalação GRELHA SIMPLES DEFLEXÃO VERTICAL C/ REGISTRO DIM. 225 x 165 mm (modelo TROX VAT-AG ou similar). | pç | 5 | 146.29 | 731.45
23.26 | 587403-3 | Fornecimento e Instalação GRELHA SIMPLES DEFLEXÃO VERTICAL C/ REGISTRO DIM. 325 x 165 mm (modelo TROX VAT-AG ou similar). | pç | 0 | 131.36 | 0
23.27 | 467437-5 | Fornecimento e Instalação GRELHA SIMPLES DEFLEXÃO VERTICAL C/ REGISTRO DIM. 425 x 325 mm ( modelo TROX VAT-AG ou similar). | pç | 0 | 253.9 | 0
23.28 | 467082-5 | Fornecimento e Instalação GRELHA SIMPLES DEFLEXÃO HORIZONTAL C/ REGISTRO DIM. 225 x 125 mm (modelo TROX AT-AG ou similar). | pç | 6 | 84.06 | 504.36
23.29 | 467436-7 | Fornecimento e Instalação GRELHA SIMPLES DEFLEXÃO HORIZONTAL C/ REGISTRO DIM. 225 x 165 mm (modelo TROX AT-AG ou similar). | pç | 14 | 98.03 | 1372.42
23.30 | 587410-6 | Fornecimento e Instalação GRELHA P/ PORTA, C/ DUPLA MOLDURA, 225x165 mm (modelo TROX AGS-T ou similar). | pç | 2 | 124.91 | 249.82
23.31 | 587411-4 | Fornecimento e Instalação GRELHA P/ PORTA, C/ DUPLA MOLDURA, 325x225 mm (modelo TROX AGS-T ou similar). | pç | 0 | 188.33 | 0
23.32 | 587413-0 | Fornecimento e Instalação GRELHA P/ PORTA, C/ DUPLA MOLDURA, 525x325 mm (modelo TROX AGS-T ou similar). | pç | 0 | 320.36 | 0
23.33 | 587414-9 | Fornecimento e Instalação GRELHA P/ PORTA, C/ DUPLA MOLDURA, 525x525 mm (modelo TROX AGS-T ou similar). | pç | 0 | 448.22 | 0
23.34 | 587415-7 | Fornecimento e Instalação GRELHA C/ ALETAS FIXAS, C/ REGISTRO, 1225x525 mm (modelo TROX AR-AG ou similar). | pç | 0 | 756.6 | 0
23.35 | 587422-0 | Fornecimento e Instalação TOMADA DE AR EXTERIOR C/ FILTRO G4, 297x297 mm (modelo TROX VDF-711 ou similar). | pç | 0 | 284 | 0
23.36 | 587423-8 | Fornecimento e Instalação TOMADA DE AR EXTERIOR C/ FILTRO G4, 1197x497 mm (modelo TROX VDF-712 ou similar). | pç | 0 | 1109.1 | 0
23.37 | 587417-3 | Fornecimento e Instalação DAMPER DE REGULAGEM, 800x405 mm. (modelo TROX RL-B ou similar). | pç | 0 | 335.6 | 0
23.38 | 471644-2 | Fornecimento e instalação de VÁLVULA DE BALANCEAMENTO E CONTROLE 3/4" | pç | 4 | 1493.74 | 5974.96
23.39 | 471646-9 | Fornecimento e instalação de VÁLVULA DE BALANCEAMENTO E CONTROLE 1" | pç | 0 | 871.86 | 0
23.40 | 473430-0 | Fornecimento e instalação de VÁLVULA DE BALANCEAMENTO 1" | pç | 0 | 1505.03 | 0
23.41 | 473431-9 | Fornecimento e instalação de VÁLVULA DE BALANCEAMENTO 1 1/4" | pç | 0 | 1401.16 | 0
23.42 | 473432-7 | Fornecimento e instalação de VÁLVULA DE BALANCEAMENTO 1 1/2" | pç | 0 | 1530.86 | 0
23.43 | 585954-9 | Fornecimento e instalação de VÁLVULA DE BALANCEAMENTO 2" | pç | 0 | 1661.02 | 0
23.44 | 585955-7 | Fornecimento e instalação deVÁLVULA 2 VIAS PROPORCIONAL - 1" | pç | 0 | 871.86 | 0
23.45 | 585956-5 | Fornecimento e instalação de VÁLVULA 2 VIAS PROPORCIONAL - 1 1/4" | pç | 0 | 2311.25 | 0
23.46 | 585958-1 | Fornecimento e instalação de VÁLVULA 2 VIAS PROPORCIONAL - 1 1/2" | pç | 0 | 3783.95 | 0
23.47 | 585959-0 | Fornecimento e instalação de VÁLVULA 2 VIAS PROPORCIONAL - 2" | pç | 0 | 4683.33 | 0
23.48 | 432543-5 | Fornecimento e instalação de DUTO FLEXÍVEL ALUMINIZADO 100 mm S/ ISOLAMENTO | m | 20 | 34.08 | 681.6
23.49 | 432544-3 | Fornecimento e instalação de DUTO FLEXÍVEL ALUMINIZADO 125 mm S/ ISOLAMENTO | m | 15 | 36.49 | 547.35
23.50 | 471635-3 | Fornecimento e instalação de DUTO FLEXÍVEL ALUMINIZADO 150 mm S/ ISOLAMENTO | m | 40 | 39.01 | 1560.4
23.51 | 432545-1 | Fornecimento e instalação de DUTO FLEXÍVEL ALUMINIZADO 200 mm S/ ISOLAMENTO | m | 15 | 43.79 | 656.85
23.52 | 584860-1 | Duto pré-fabricado em Chapa Galvanizada com isolamento Térmico em manta lã de vidro, material de sustentação/ acessórios (Canto, Garra e Perfil U) inclusive com teste de estanqueidade em 100% da Rede. | m² | 1225 | 117.69 | 144170.25
24.0 |  | LIMPEZA FINAL |  | 0 | 0 | 0
24.1 | 431654-1 | Limpeza geral da obra | m² | 3118.58 | 3.89 | 12131.28
25.0 |  | DESMOBILIZAÇÃO DA OBRA |  | 0 | 0 | 0
25.1 | 314578-6 | Desmobilização da obra (pessoal, máquinas e equipamentos). | un | 1 | 1664.97 | 1664.97
TOTAL MEDIDO DO CONTRATO | [5 empty] | 5303422.39
REAJUSTE DO CONTRATO | [5 empty] | 175745.53
2º TERMO ADITIVO
1.0 |  | Projetos e art's
1.4 | 442078-0 | Projeto executivo de climatização e renovação de ar, para adequação do 5º andar ao novo layout de arquitetura, com as respectivas plantas, lista com quantitativo e especificações dos equipamentos e materiais, conforme memorial descritivo. | un | 2 | 20786.7 | 41573.4
2.0 |  | Administração da Obra/Máquinas e Equipamentos |  | 0 | 0 | 0
2.2 | 401010-8 | Administração local pelo período da obra. | un/mês | 7 | 32204.35 | 225430.45
3.0 |  | Canteiro de Obra
3.2 | 478789-7 | Locação de container 2,30 x 6,00 m, alt. 2,50 m, com 1 sanitário, para escritório, completo, sem divisórias internas. | un/mês | 7 | 999.02 | 6993.14
3.3 | 475654-1 | Locação de container 2,30 x 4,30 m, alt. 2,50 m, para sanitário, com 5 bacias, 1 lavatório e 4 mictórios. | un/mês | 7 | 1248.78 | 8741.46
4.0 |  | Demolições, Transporte e Remoções |  | 0 | 0 | 0
4.19 | 553633-2 | Aluguel de Caçamba estacionária com até 6m³ com destinação final de resíduos sólidos. | un | 35 | 566.91 | 19841.85
7.0 |  | Revestimentos
7.13 | 476994-5 | Fornecimento com assentamento de pastilha de porcelana esmaltada 2,5x2,5cm na cor Azul - ref.: SG-8443 Una da Atlas ou equivalente, assentadas com argamassa colante AC-III Quartzolit ou equivalente, rejuntadas com argamassa de rejuntamento flexível Quartzolit ou equivalente. | m² | 47.0875 | 329.83 | 15530.86
8.0 |  | Impermeabilizações
8.2 | 492075-9 | Impermeabilização de superfície com manta asfáltica, uma camada, inclusive aplicação de primer asfáltico, e=3mm. (Coberta - Casa máquina) | m² | 348.24 | 145.35 | 50616.68
17.0 |  | Coberta |  |  | 0 | 0
17.2 | 528871-1 | Rufo em chapa de alumínio, espessura = 0,70mm com desenvolvimento de 80cm. | m | 253.95 | 53.71 | 13639.65
21.0 |  | Instalação de Proteção de Combate a Incêndio |  | 0 | 0 | 0
21.2.4 | 427818-6 | Tubo de aço galvanizado com costura de 1", inclusive conexão - fornecimento e instalação. | m | 156 | 145.59 | 22712.04
21.2.5 | 596781-3 | Retirada de tubo de aço galvanizado com costura de 1", inclusive conexão. | m | 115 | 60.77 | 6988.55
21.2.6 | 398139-8 | Tubo de aço galvanizado com costura de 1 1/2", inclusive conexão - fornecimento e instalação. | m | 76.6 | 165.7 | 12692.62
21.2.7 | 427821-6 | Tubo de aço galvanizado com costura de 2", inclusive conexão - fornecimento e instalação. | m | 27.9 | 214.84 | 5994.04
23.0 |  | Climatização
23.5 | 584961-6 | Fornecimento e Instalação, conforme projeto, de Condicionador de ar do tipo FANCOLETE/CASSETE HIDRÔNICO, com capacidade de 25.000 BTU/h. Realizar a interligação entre as unidades Evaporadora e Condensadora; inclusive fixação de unidade evaporadora e interligação de drenos, bem como todos os acessórios necessários para a completa instalação e funcionamento do sistema. A execução da instalação deve ser executada por Técnico de Refrigeração devidamente especializado em equipamentos do tipo FANCOIL/FANCOLETE. | pç | 10 | 7954.29 | 79542.9
23.6 | 465610-5 | Fornecimento e Instalação, conforme projeto, de Condicionador de ar do tipo FANCOLETE/CASSETE HIDRÔNICO, com capacidade de 32.000 BTU/h. Realizar a interligação entre as unidades Evaporadora e Condensadora; inclusive fixação de unidade evaporadora e interligação de drenos, bem como todos os acessórios necessários para a completa instalação e funcionamento do sistema. A execução da instalação deve ser executada por Técnico de Refrigeração devidamente especializado em equipamentos do tipo FANCOIL/FANCOLETE. | pç | 12 | 7954.29 | 95451.48
23.10 | 585856-9 | Fornecimento e Instalação TUBO FERRO GALVANIZADO DIN 2440 C/C - 3/4" com isolamento ARMAFLEX AF R, SUPORTE ARMAFIX, conexões e acessórios. | m | 177 | 100.55 | 17797.35
23.11 | 585858-5 | Fornecimento e Instalação TUBO FERRO GALVANIZADO DIN 2440 C/C - 1" com isolamento ARMAFLEX AF R, SUPORTE ARMAFIX, conexões e acessórios. | m | 83 | 105.04 | 8718.32
23.12 | 585860-7 | Fornecimento e Instalação TUBO FERRO GALVANIZADO DIN 2440 C/C - 1 1/4" com isolamento ARMAFLEX AF R, SUPORTE ARMAFIX, conexões e acessórios. | m | 52 | 114.69 | 5963.88
23.13 | 585861-5 | Fornecimento e Instalação TUBO FERRO GALVANIZADO DIN 2440 C/C - 1 1/2" com isolamento ARMAFLEX AF R, SUPORTE ARMAFIX, conexões e acessórios. | m | 26 | 122.51 | 3185.26
23.24 | 467082-5 | Fornecimento e Instalação GRELHA SIMPLES DEFLEXÃO VERTICAL C/ REGISTRO DIM. 225 x 125 mm (modelo TROX VAT-AG ou similar). | pç | 39 | 86.21 | 3362.19
23.38 | 471644-2 | Fornecimento e instalação de VÁLVULA DE BALANCEAMENTO E CONTROLE 3/4" | pç | 67 | 1493.74 | 100080.58
23.50 | 471635-3 | Fornecimento e instalação de DUTO FLEXÍVEL ALUMINIZADO 150 mm S/ ISOLAMENTO | m | 145 | 39.01 | 5656.45
23.51 | 432545-1 | Fornecimento e instalação de DUTO FLEXÍVEL ALUMINIZADO 200 mm S/ ISOLAMENTO | m | 65 | 43.81 | 2847.65
SERVIÇOS EXTRAS | [5 empty] | 0
E.1.1 | 465101-4 | Guincho elétrico de coluna, capacidade 400 kg, com moto freio, motor trifásico de 1,25 cv | mês | 2 | 668.52 | 1337.04
E.1.2 | 591876-6 | Tapume com telha metálica. af_05/2018 | m² | 109.2 | 129.17 | 14105.36
E.1.3 | 591878-2 | TAPUME COM COMPENSADO DE MADEIRA PLASTIFICADA | m² | 80.03 | 113.13 | 9053.79
E.1.4 | 496280-0 | COLOCAÇÃO DE TELA EM ANDAIME FACHADEIRO. AF_11/2017 | m² | 359.08 | 8.39 | 3012.68
E.1.5 | 552114 - 9 | FORRO EM RÉGUAS DE PVC, FRISADO, PARA AMBIENTES COMERCIAIS, INCLUSIVE ESTRUTURA DE FIXAÇÃO. AF_05/2017_PS | m² | 32.28 | 76.37 | 2465.22
E.1.6 | 591929-0 | Desmontagem de divisórias DRY-WALL instaladas com reaproveitamento do material (COMPLETO) | m² | 319.35 | 21.62 | 6904.35
E.1.7 | 591930-4 | Desmontagem de divisórias DRY-WALL instaladas com reaproveitamento do material (SÓ UMA FACE) | m² | 81.86 | 10.81 | 884.91
E.1.8 | 591933-9 | Remoção de isolamento com lã de vidro, lã de rocha ou lã de pt em paredes de drywall | m² | 283.68 | 3.1 | 879.41
E.1.9 | 591939-8 | Revestimento em DRYWALL para pilar circular com raio de 0,42m | und | 5 | 2671.87 | 13359.35
E.1.10 | 470141-0 | Fornecimento e assentamento de pastilha em porcelana esmaltada 5x5cm, na cor branca - ref.: Branco da Atlas ou equivalente em paredes internas, com argamassa colante AC III, Quartzolit | m² | 93.76 | 268.72 | 25195.19
E.1.11 | 570023-0 | TUBO DE AÇO GALVANIZADO COM COSTURA, CLASSE MÉDIA, CONEXÃO ROSQUEADA, DN 32 (1 1/4"), INSTALADO EM REDE DE ALIMENTAÇÃO PARA SPRINKLER - FORNECIMENTOE INSTALAÇÃO. AF_10/2020 | m | 78 | 61.37 | 4786.86
E.1.12 | 570500-2 | TUBO DE AÇO GALVANIZADO COM COSTURA, CLASSE MÉDIA, CONEXÃO ROSQUEADA, DN 80 (3"), INSTALADO EM REDE DE ALIMENTAÇÃO PARA SPRINKLER - FORNECIMENTO E INSTALAÇÃO. AF_10/2020 | m | 66 | 149.78 | 9885.48
E.1.13 | 591952-5 | Fornecimento e instalação CRUZETA EM FERRO GALVANIZADO PARA REDE DE SPRINKLER 3" | un | 9 | 422.86 | 3805.74
E.1.14 | 571283-1 | Fornecimento e instalação TE DE REDUÇÃO GALVANIZADA PARA REDE DE SPRINKLER 3X1 1/2 | un | 9 | 273.06 | 2457.54
E.1.15 | 503917-7 | Fornecimento e instalação TE DE REDUÇÃO GALVANIZADA PARA REDE DE SRINKLER 3X2" | un | 4 | 277.9 | 1111.6
E.1.16 | 581980-6 | Fornecimento e instalação TE DE REDUÇÃO GALVANIZADA PARA REDE DE SRINKLER 3X1" | un | 10 | 275.69 | 2756.9
E.1.17 | 581975-0 | Fornecimento e instalação TE DE REDUÇÃO GALVANIZADA PARA REDE DE SRINKLER 4X2" | un | 1 | 502.98 | 502.98
E.1.18 | 550764-2 | Fornecimento e instalação TE DE REDUÇÃO GALVANIZADA PARA REDE DE SRINKLER 4X3" | un | 2 | 502.98 | 1005.96
E.1.19 | 550658-1 | Fornecimento e Instalação BUCHA DE REDUÇÃO GALVANIZADA PARA REDE DE SPRINKLER 4X3" | un | 1 | 182.57 | 182.57
E.1.20 | 550655-7 | Fornecimento e instalação BUCHA DE REDUÇÃO GALVANIZADA PARA REDE DE SPRINKLER 3X 2 1/2" | un | 2 | 180.36 | 360.72
E.1.21 | 592033-7 | Fornecimento e instalação BUCHA DE REDUÇÃO GALVANIZADA PARA REDE DE SPRINKLER 3X 1 1/2" | un | 27 | 106.84 | 2884.68
E.1.22 | 476461-7 | Fornecimento e instalação BUCHA DE REDUÇÃO GALVANIZADA PARA REDE DE SPRINKLER 1 1/4 X 1" | un | 34 | 33.16 | 1127.44
|  | MEDIDO 2º TERMO ADITIVO |  |  |  | 861426.57
|  | REAJUSTE 2º TERMO ADITIVO |  |  |  | 25047.01
3º TERMO ADITIVO
2.0 |  | Administração da Obra/Máquinas e Equipamentos
2.2 | 401010-8 | Administração local pelo período da obra. | un/mês | 6.87 | 32204.35 | 221243.88
2.4 | 411686-0 | Locação de andaime metálico tubular tipo torre, com plataforma metálica, guarda-corpo metálico, escada, inclusive montagem e desmontagem. | un/mês | 112 | 44.45 | 4978.4
3.0 |  | Canteiro de Obra |  |  |  | 0
3.7 | 515086-8 | Sinalização com fita fixada em cone plástico, incluindo cone. | m | 350 | 35.34 | 12369
4.0 |  | Demolições, Transporte e Remoções |  |  |  | 0
4.2 | 552264-1 | Demolição de alvenaria de bloco cerâmico e=0,09m - revestida. | m³ | 3.31 | 42.69 | 141.3
4.16 | 460819-4 | Remoção de impermeabilização com manta asfáltica, inclusive proteção mecânica. | m² | 244.32 | 56.9 | 13901.81
6.0 |  | FECHAMENTOS E VEDAÇÕES |  |  |  | 0
6.1 | 536089-7 | Alvenaria de vedação de blocos cerâmicos furados na horizontal de 9x19x19 cm (espessura 9 cm) e argamassa de assentamento com preparo em betoneira. | m² | 142.9 | 97.04 | 13867.02
6.2 | 454993-7 | Verga pré-moldada para portas com até 1,5 m de vão. | m | 1.8 | 48.19 | 86.74
6.3 | 505587-3 | Parede com placas de gesso acartonado (drywall), para uso interno, com duas faces simples e estrutura metálica com guias duplas, com vãos. | m² | 869.54 | 176.09 | 153117.3
6.4 | 554032-1 | Instalação de isolamento com lã de rocha em paredes drywall. (Densidade = 32 kg/m³, espessura =50mm). | m² | 869.54 | 85.5 | 74345.67
0
7.0 |  | REVESTIMENTOS |  |  |  | 0
7.1 | 433325-0 | Chapisco aplicado em alvenaria (com presença de vãos) e estruturas de concreto de fachada, com colher de pedreiro. argamassa traço 1:3 com preparo em betoneira 400l. | m² | 242.86 | 9.32 | 2263.46
7.2 | 432316-5 | Emboço ou massa única em argamassa traço 1:2:8, preparo mecânico com betoneira 400 l, aplicada manualmente em panos de fachada com presença de vãos, espessura de 25 mm. | m² | 277.77 | 67.21 | 18668.92
16.0 |  | GRANITOS |  |  |  | 0
16.10 | 585689-2 | Fornecimento de montante em Nanoglass Branco, polido nos dois lados, para bancada, com largura de 91 cm e altura de 110 cm, assentado com argamassa colante tipo AC-III. | m² | 10.79 | 2422.19 | 26135.43
21.0 |  | INSTALAÇÕES DE PROTEÇÃO E COMBATE A INCÊNDIO |  |  |  | 0
21.1 |  | DETECÇÃO E ALARME (EQUIPAMENTOS, INFRAESTRUTURA E CABOS) |  |  |  | 0
21.1.8 | 464778-5 | Fornecimento e instalação de cabo para sinal e detecção de incêndio em par trançado, inclusive dreno shieldado, acabamento em PVC Prysmian, Lipperfil ou equivalente, CTR FLEX BL FT COBRE 2x1,5mm², 500V preto NBR 7289. | m | 804.4 | 15.17 | 12202.75
22.0 |  | INSTALAÇÕES ELÉTRICAS |  |  |  | 0
22.1 |  | CENTRO DE DISTRIBUIÇÃO DE ILUMINAÇÃO E TOMADAS |  |  |  | 0
22.1.4 | 203842-0 | Disjuntor termomagnético unipolar, corrente nominal de 6A a 32A - 3KA padrão DIN, Siemens ou equivalente, incluindo acessórios. Fornecimento e instalação. | un | 68 | 16.11 | 1095.48
22.2 |  | ELETRODUTOS/ELETROCALHAS |  |  |  | 0
22.2.3 | 116133-4 | Eletroduto flexível corrugado de PVC, DN 25mm (3/4"), instalado em parede - Fornecimento e instalação. | m | 1570 | 19.24 | 30206.8
22.2.6 | 203491-3 | Eletroduto de PVC rígido rosqueável de 1", com luva de rosca interna e acessórios de fixação (abraçadeira)- fornecimento e instalação. | m | 338.8 | 28.37 | 9611.76
22.2.9 | 364984-9 | Eletroduto de PVC flexível corrugado de 1", e acessórios de fixação - Fornecimento e instalação. | m | 520 | 23.23 | 12079.6
22.2.11 | 431798-0 | Eletrocalha perfurada, galvanizada, em chapa 18, dim.: 100x50x3000mm, inclusive acessórios de derivação e fixação. Fornecimento e instalação. | m | 134.33 | 110.75 | 14877.05
22.3 |  | CABOS E ACESSÓRIOS |  |  |  | 0
22.3.1 | 355005-2 | Cabo de cobre flexível, isolado classe 4 ou 5, seção nominal de 2,5mm², anti-chama, 450/750V - 70ºC, inclusive instalação em eletroduto/eletrocalha. | m | 8952.06 | 5.08 | 45476.46
22.4 |  | CAIXAS/CONDULETES |  |  |  | 0
22.4.1 | 466124-9 | Caixa retangular 4x2", em PVC, de embutir para instalação em gesso/drywall - Fornecimento e instalação. | un | 106 | 20.45 | 2167.7
22.4.3 | 441111-0 | Caixa retangular 4x2", em PVC, de embutir instalada em alvenaria - Fornecimento e instalação | un | 13 | 12.92 | 167.96
22.4.4 | 456978-4 | Caixa retangular 4x4" em PVC, de embutir instalada em alvenaria - Fornecimento e instalação | un | 75 | 18.41 | 1380.75
22.4.5 | 466126-5 | Caixa retangular 4x4" em PVC, de embutir instalada em gesso/drywall - Fornecimento e instalação. | un | 138 | 24.72 | 3411.36
22.4.12 | 508417-2 | Condulete em PVC com tampa, tipo X, para eletroduto roscável de 1", aparente, inclusive acessórios de fixação. Fornecimento e instalação. | un | 100 | 67.5 | 6750
22.5 |  | INTERRUPTORES, TOMADAS, ESPELHOS E ACESSÓRIOS |  |  |  | 0
22.5.9 | 439112-8 | Conjunto para duas tomadas de embutir (2p+t) para caixa de 4 x 2 pol., com placa e módulo na linha Pialplus ou equivalente, sendo dois módulos de 10A, na cor branca e demais acessórios, inclusive instalação. | cj | 85 | 50.98 | 4333.3
22.5.10 | 469301-9 | Conjunto para tomadas de embutir para computador em caixa 4x4 pol., com quatro tomadas 2p+t, sendo três módulos de 10A, mais um módulo de 20A. Na cor vermelha, com placa e módulos na linha Pialplus ou equivalente. | cj | 61 | 100.9 | 6154.9
|  | CABEAMENTO ESTRUTURADO E REDE ESTABILIZADA |  |  |  | 0
22.7 |  | CONDUTOS/CABOS |  |  |  | 0
22.7.1 | 352158-3 | Cabo de par trançado UTP, 4 pares, cat. 6, Furukawa ou equivalente - Fornecimento e instalação. | m | 5925.7 | 4.77 | 28265.59
22.7.3 | 523545-6 | Espelho/placa para caixa 4x2" , para dois ponto RJ-45 | un | 67 | 8 | 536
22.7.4 | 523546-4 | Espelho/placa para caixa 4x2" , para um ponto RJ-45 | un | 7 | 6.41 | 44.87
23.0 |  | CLIMATIZAÇÃO |  |  |  | 0
23.18 | 585866-6 | Execução de rede de dreno em TUBO PVC, SOLDAVEL, DN 32 MM, AGUA FRIA (NBR-5648), revestido com isotubo cinza, para o isolamento térmico. | m | 506 | 16.88 | 8541.28
|  | TOTAL DOS SERVIÇOS EXCEDENTES COM BDI |  |  |  | 0
|  | SERVIÇOS EXTRAS |  |  |  | 0
E.1.1 | 595738-9 | Fornecimento e instalação de porta de giro (2,10x1,40m) com duas folhas, em vidro temperado incolor 10mm, com faixa de sinalização visual, conforme NBR 9050 e puxadores de aço inox de 0,90m, conforme detalhe. EV01 | un | 10 | 4531.04 | 45310.4
E.1.2 | 506202-0 | CAIXA SIFONADA, PVC, DN 100 X 100 X 50 MM, JUNTA ELÁSTICA, FORNECIDA E INSTALADA EM RAMAL DE DESCARGA OU EM RAMAL DE ESGOTO SANITÁRIO. AF_08/2022 | un | 5 | 51.49 | 257.45
E.1.3 | 431826-9 | TUBO PVC, SERIE NORMAL, ESGOTO PREDIAL, DN 40 MM, FORNECIDO E INSTALADO EM RAMAL DE DESCARGA OU RAMAL DE ESGOTO SANITÁRIO. AF_08/2022 | m | 4.5 | 21.88 | 98.46
E.1.4 | 431827-7 | TUBO PVC, SERIE NORMAL, ESGOTO PREDIAL, DN 50 MM, FORNECIDO E INSTALADEM RAMAL DE DESCARGA OU RAMAL DE ESGOTO SANITÁRIO. AF_08/2022 | m | 19 | 26.92 | 511.48
E.1.5 | 499216-4 | TUBO PVC, SERIE NORMAL, ESGOTO PREDIAL, DN 100 MM, FORNECIDO E INSTALADO EM SUBCOLETOR AÉREO DE ESGOTO SANITÁRIO. AF_08/2022 | m | 18 | 26.08 | 469.44
E.1.6 | 431632-0 | JOELHO 90 GRAUS COM BUCHA DE LATÃO, PVC, SOLDÁVEL, DN 25MM, X 3/4 INSTALADO EM RAMAL OU SUB-RAMAL DE ÁGUA - FORNECIMENTO E INSTALAÇÃO. AF_06/2022 | un | 13 | 18.3 | 237.9
E.1.7 | 440979-5 | JOELHO 90 GRAUS, PVC, SOLDÁVEL, DN 25MM, INSTALADO EM RAMAL DE DISTRIBUIÇÃO DE ÁGUA - FORNECIMENTO E INSTALAÇÃO. AF_06/2022 | un | 54 | 9.55 | 515.7
E.1.8 | 431812-9 | TE, PVC, SOLDÁVEL, DN 25MM, INSTALADO EM RAMAL DE DISTRIBUIÇÃO DE ÁGUA FORNECIMENTO E INSTALAÇÃO. AF_06/2022 | un | 10 | 13.22 | 132.2
E.1.9 | 438966-2 | ADAPTADOR CURTO COM BOLSA E ROSCA PARA REGISTRO, PVC, SOLDÁVEL, DN 25MM X 3/4", INSTALADO EM RESERVAÇÃO PREDIAL DE ÁGUA - FORNECIMENTO E INSTALAÇÃO. AF_04/2024 | un | 10 | 7.11 | 71.1
E.1.10 | 477486-8 | LUVA COM BUCHA DE LATÃO, PVC, SOLDÁVEL, DN 25MM X 3/4 , INSTALADO EM RAMAL OU SUB-RAMAL DE ÁGUA - FORNECIMENTO E INSTALAÇÃO. AF_06/2022 | un | 4 | 13.91 | 55.64
E.1.11 | 570445-6 | TÊ DE REDUÇÃO, PVC, SOLDÁVEL, DN 40MM X 32MM, INSTALADO EM RAMAL DE DISTRIBUIÇÃO DE ÁGUA - FORNECIMENTO E INSTALAÇÃO. AF_06/2022 | un | 3 | 25.89 | 77.67
E.1.12 | 432671-7 | LUVA DE REDUÇÃO, PVC, SOLDÁVEL, DN 32MM X 25MM, INSTALADO EM RAMAL OU SUB-RAMAL DE ÁGUA - FORNECIMENTO E INSTALAÇÃO. AF_06/2022 | un | 3 | 11.16 | 33.48
E.1.13 | 456974-1 | REGISTRO DE PRESSÃO BRUTO, LATÃO, ROSCÁVEL, 3/4", COM ACABAMENTO E CANOPLA CROMADOS - FORNECIMENTO E INSTALAÇÃO. AF_08/2021 | un | 2 | 104.83 | 209.66
E.1.14 | 438979-4 | REGISTRO DE GAVETA BRUTO, LATÃO, ROSCÁVEL, 3/4", COM ACABAMENTO E CANOPLA CROMADOS - FORNECIMENTO E INSTALAÇÃO. AF_08/2021 | un | 3 | 110.39 | 331.17
E.1.15 | 431830-7 | TUBO, PVC, SOLDÁVEL, DN 25MM, INSTALADO EM RAMAL OU SUB-RAMAL DE ÁGUA FORNECIMENTO E INSTALAÇÃO. AF_06/2022 | m | 54 | 26.48 | 1429.92
E.1.16 | 585152-1 | FURO MECANIZADO EM CONCRETO, COM MARTELO DEMOLIDOR, PARA INSTALAÇÕES HIDRÁULICAS, DIÂMETROS MAIORES QUE 75 MM E MENORES OU IGUAIS A 150 MM. AF_09/2023 | un | 14 | 48.75 | 682.5
E.1.17 | 531532-8 | FORNECIMENTO E INSTALAÇÃO , CONFORME PROJETO, DE CONDICIONADOR DE AR DO TIPO SPLIT/HIWALL, COM CAPACIDADE DE 12.000 BTU/H, INVERTER, CICLO FRIO, COM CONTROLE REMOTO SEM FIO, CLASSIFICAÇÃO ENERGÉTICA A (SELO PROCEL). REALIZANDO OS SERVIÇOS DE CONFECÇÃO DE LINHAS FRIGORÍFICAS EM TUBO DE COBRE UTILIZANDO NITROGÊNIO COM FLUXO CONSTANTE PARA REALIZAÇÃO DAS SOLDAS EVITANDO IMPUREZAS. FORNECIMENTO E INSTALAÇÃO DE CARGA DE FLUIDO REFRIGERANTE ECOLÓGICO R-410A E DE ISOLANTE TÉRMICO EM ESPUMA ELASTOMÉRICA PARA OS TUBOS DE COBRE. REALIZAR A INTERLIGAÇÃO ENTRE AS UNIDADES EVAPORADORA E CONDENSADORA COM CABO PP 4X1,5MM; INCLUSIVE FIXAÇÃO DE UNIDADE EVAPORADORA E INTERLIGAÇÃO DE DRENOS, CALÇOS DE BORRACHA, BEM COMO TODOS OS ACESSÓRIOS NECESSÁRIOS PARA A COMPLETA INSTALAÇÃO E FUNCIONAMENTO DO SISTEMA, E LIMPEZA FINAL DA OBRA. A EXECUÇÃO DA INSTALAÇÃO DEVE SER EXECUTADA POR TÉCNICO DE REFRIGERAÇÃO DEVIDAMENTE ESPECIALIZADO EM EQUIPAMENTOS INVERTER. | un | 2 | 5065.07 | 10130.14
E.1.18 | 531542-5 | FORNECIMENTO E INSTALAÇÃO , CONFORME PROJETO, DE CONDICIONADOR DE AR DO TIPO SPLIT/HIWALL, COM CAPACIDADE DE 18.000 BTU/H, INVERTER, CICLO FRIO, COM CONTROLE REMOTO SEM FIO, CLASSIFICAÇÃO ENERGÉTICA A (SELO PROCEL). REALIZANDO OS SERVIÇOS DE CONFECÇÃO DE LINHAS FRIGORÍFICAS EM TUBO DE COBRE UTILIZANDO NITROGÊNIO COM FLUXO CONSTANTE PARA REALIZAÇÃO DAS SOLDAS EVITANDO IMPUREZAS. FORNECIMENTO E INSTALAÇÃO DE CARGA DE FLUIDO REFRIGERANTE ECOLÓGICO R-410A E DE ISOLANTE TÉRMICO EM ESPUMA ELASTOMÉRICA PARA OS TUBOS DE COBRE. REALIZAR A INTERLIGAÇÃO ENTRE AS UNIDADES EVAPORADORA E CONDENSADORA COM CABO PP 4X1,5MM; INCLUSIVE FIXAÇÃO DE UNIDADE EVAPORADORA E INTERLIGAÇÃO DE DRENOS, CALÇOS DE BORRACHA, BEM COMO TODOS OS ACESSÓRIOS NECESSÁRIOS PARA A COMPLETA INSTALAÇÃO E FUNCIONAMENTO DO SISTEMA, E LIMPEZA FINAL DA OBRA. A EXECUÇÃO DA INSTALAÇÃO DEVE SER EXECUTADA POR TÉCNICO DE REFRIGERAÇÃO DEVIDAMENTE ESPECIALIZADO EM EQUIPAMENTOS INVERTER. | un | 1 | 6410.4 | 6410.4
E.1.19 | 595858-0 | FORNECIMENTO E INSTALAÇÃO DE VÁLVULA DE BALANCEAMENTO E CONTROLE 2 1/2" COM CONTRA-FLANGE | un | 2 | 5063.68 | 10127.36
E.1.20 | 595859-8 | FORNECIMENTO E INSTALAÇÃO DE VÁLVULA DE BALANCEAMENTO E CONTROLE 3" COM CONTRA-FLANGE | un | 1 | 5492.89 | 5492.89
E.1.21 | 550771-5 | FORNECIMENTO E INSTALAÇÃO DE UNIÃO GALVANIZADA SEDE BRONZE DE 3/4" | un | 142 | 50.23 | 7132.66
E.1.22 | 595903-9 | FORNECIMENTO E INSTALAÇÃO DE FILTRO "Y" DE 3/4" | un | 71 | 236.89 | 16819.19
E.1.23 | 294315-8 | FORNECIMENTO E INSTALAÇÃO DE VALVULAS DO TIPO ESFERA COM ABERTURA PLENA DE 3/4" | un | 142 | 81.22 | 11533.24
E.1.24 | 476460-9 | FORNECIMENTO E INSTALAÇÃO DE BUCHA DE REDUÇÃO 1" X 3/4" | un | 99 | 18.78 | 1859.22
E.1.25 | 550733-2 | FORNECIMENTO E INSTALAÇÃO DE LUVA GALVANIZADA DE 3/4" | un | 60 | 16.51 | 990.6
E.1.26 | 595907-1 | FORNECIMENTO E INSTALÇAO DE TE DE REDUÇÃO DE 2" X 1 1/4" | un | 2 | 100.38 | 200.76
E.1.27 | 550812-6 | FORNECIMENTO E INSTALÇAO DE LUVA DE REDUÇÃO DE 2" X 1 1/2" | un | 2 | 56.08 | 112.16
E.1.28 | 476457-9 | FORNECIMENTO E INSTALÇAO DE TE DE REDUÇÃO DE 1" X 3/4" | un | 20 | 38.51 | 770.2
E.1.29 | 466776-0 | FORNECIMENTO E INSTALAÇÃO DE COTOVELO DE 1" | un | 30 | 26.2 | 786
E.1.30 | 592972-5 | FORNECIMENTO E INSTALAÇÃO DE COTOVELO DE 1 1/4" | un | 20 | 37.71 | 754.2
E.1.31 | 595913-6 | FORNECIMENTO E INSTALAÇÃO DE COTOVELO DE 3/4" | un | 142 | 19.41 | 2756.22
E.1.32 | 596012-6 | FORNECIMENTO E INSTALAÇÃO DOS SUPORTES PARA FIXAÇAO DOS FANCOLETES, INCLUINDO BARRA ROSCADA E DEMAIS MATERIAIS. | un | 71 | 82.48 | 5856.08
|  | MEDIDO 3º TERMO ADITIVO |  |  |  | 860578.03
|  | REAJUSTE 3º TERMO ADITIVO |  |  |  | 24475.73
5º TERMO ADITIVO
3.0 |  | Canteiro de Obra
3.8 | 430047-5 | Fornecimento/instalação lona plástica preta, para proteção, espessura 150 micras. | m² | 740.16 | 8.13 | 6017.5
4.0 |  | Demolições, Transporte e Remoções |  | 0 | 0 | 0
4.7 | 469253-5 | Demolição de piso em pedra granítica sem reaproveitamento. (E=2cm) | m² | 60.48 | 22.76 | 1376.52
4.14 | 572722-7 | Retirada de rodapé em granito/ mármore. (Abertura de porta fachada) E=2cm e H=20cm | m | 276 | 11.83 | 3265.08
4.15 | 528881-9 | Retirada de telha termoacústica, com até 2 águas, incluso içamento. E=20mm (Sem aproveitamento) | m² | 518.37 | 3.33 | 1726.17
4.18 | 521481-5 | Transporte horizontal com jerica de 60 l, de massa/ granel (unidade: m3xkm). | m³xkm | 9.01 | 1729.57 | 15583.43
4.19 | 553633-2 | Aluguel de Caçamba estacionária com até 6m³ com destinação final de resíduos sólidos. | un | 16 | 566.91 | 9070.56
7.0 |  | REVESTIMENTOS |  |  | 0 | 0
7.7 | 585333-8 | Fornecimento e instalação de perfil em alumínio, cantoneira 19,05mm pintado em tinta automotiva (PU), cor semelhante ao revestimento existente, assentado em silicone. | m | 26.94 | 58.1 | 1565.21
7.12 | 473434-3 | Fornecimento e instalação de revestimento em chapas de alumínio composto (ACM), e=4mm, AC Branco porcelana PRO 102 fosco, inclusive estrutura de fixação. | m² | 5.32 | 1142.05 | 6075.71
9.0 |  | PISO |  | 0 | 0 | 0
9.2 | 471216-1 | Fornecimento e assentamento de piso em granito Branco São Paulo, polido, 60x60x2cm com aplicação de hidrorepelente. | m² | 63.432 | 1151.25 | 73026.09
13.0 |  | PINTURA TETOS E PAREDES |  | 0 | 0 | 0
13.3 | 441883-2 | Aplicação manual de pintura com tinta látex acrílica em teto, duas demãos. | m² | 376.0429 | 20.76 | 7806.65
13.4 | 432003-4 | Aplicação de fundo selador acrílico em paredes, uma demão. | m² | 806.4923 | 3.39 | 2734.01
13.5 | 441101-3 | Aplicação e lixamento de massa látex em paredes, duas demãos. | m² | 740.4426 | 17.62 | 13046.6
13.6 | 432006-9 | Aplicação manual de pintura com tinta látex acrílica em paredes, duas demãos. | m² | 1846.8124 | 18.36 | 33907.48
14.0 |  | ESQUADRIAS |  | 0 | 0 | 0
14.1 | 413190-8 | Fornecimento e instalação de divisórias (1,60 x 2,10m) e portas (0,60 x 1,95m) em laminado estrutural painel ts 10mm a prova d'água revestido nas duas faces com laminado melamínico texturizado na cor cinza platina. Estrutura em perfis de alumínio anodizado natural fosco, inclusive fechadura tipo lingueta com indicação livre/ocupado em nylon, ref.: Neocom ou equivalente. | m² | 17.1405 | 1554.27 | 26640.96
14.11 | 586974-9 | Fornecimento e assentamento de porta de giro PM-90 (0,90x2,10m), em madeira, revestida com laminado melamínico texturizado branco e grade em madeira com alisar e pintura em esmalte sintético acetinado na cor branco neve, inclusive dobradiças. | un | 6 | 1796.3 | 10777.8
14.15 | 554046-1 | Kit de porta-pronta de madeira em acabamento melamínico branco, folha leve ou média, 80x210cm, exclusive fechadura, fixação com preenchimento parcial de espuma expansiva - fornecimento e instalação | un | 4 | 719.13 | 2876.52
14.19 | 432092-1 | Fechadura de embutir com cilindro, externa, completa, acabamento padrão médio, incluso execução de furo - fornecimento e instalação. | un | 10 | 220.58 | 2205.8
14.21 | 585830-5 | Fornecimento e instalação de perfil U em alumínio anodizado natural, esp. 3mm, com dimensões 5x5cm, (instalação dos perfis nos pilares externos, retirando a primeira placa de ACM). | m | 19.4 | 250.4 | 4857.76
16.0 |  | GRANITOS |  | 0 | 0 | 0
16.1 | 585643-4 | Fornecimento de rodapé em granito polido Branco São Paulo, altura 30cm, espessura 2 cm, acabamento reto, inclusive assentamento com argamassa colante tipo AC-III. | m | 256.85 | 346.7 | 89049.9
17.0 |  | COBERTA |  | 0 | 0 | 0
17.1 | 469750-2 | Cobertura com telha tipo sanduiche termo roof pur dânica ou equivalente com revestimento aço/filme(20), face superior/inferior 0.50/0.008 ral 9003 e isolamento em poliuretano pur e=20mm. fornecimento e instalação. Incluso içamento. | m² | 518.365 | 179.6 | 93098.35
18.0 |  | INSTALAÇÕES HIDROSSANITÁRIAS |  | 0 | 0 | 0
18.1 | 430686-4 | Fornecimento e assentamento de bacia sanitária linha Reviera, Celite ou equivalente, com caixa de descarga acoplada, sistema Ecoflush 3/6, louça na cor branca, inclusive engate flexível e assento sanitário slow close. | un | 3 | 1142.37 | 3427.11
19.0 |  | PAISAGISMO |  | 0 | 0 | 0
19.1 | 343381-1 | Fornecimento e plantio de grama esmeralda em placas com preparação de solo. | m² | 1314.22 | 32.9 | 43237.84
20.4 |  | ELETRODUTOS E ACESSÓRIOS |  | 0 | 0 | 0
20.4.2 | 585730-9 | Eletroduto de PVC flexível corrugado de 1 1/4", e acessórios de fixação, assentado em valas com profundidade de 0,60m, inclusive escavação e reaterro - Fornecimento e instalação. | m | 54 | 80.69 | 4357.26
20.7 |  | ABERTURA DE VALAS |  | 0 | 0 | 0
20.7.3 | 585736-8 | Recomposição de pavimento em piso intertravado, com reaproveitamento dos blocos intertravados, para fechamento de valas - incluso retirada e colocação do material. | m² | 14 | 67.21 | 940.94
21.2 |  | SPRINKLER (TUBULAÇÃO, CONEXÕES E ACESSÓRIOS) |  | 0 | 0 | 0
21.2.2 | 463101-3 | Retirada de sprinkler tipo pendente, 68 °C, união por rosca DN 15 (1/2"). | un | 59 | 3.85 | 227.15
21.2.3 | 585744-9 | Reinstalação sprinkler tipo pendente, 68 °C, união por rosca DN 15 (1/2"). | un | 118 | 3.9 | 460.2
22.0 |  | INSTALAÇÕES ELÉTRICAS |  | 0 | 0 | 0
22.1 |  | CENTRO DE DISTRIBUIÇÃO DE ILUMINAÇÃO E TOMADAS |  | 0 | 0 | 0
22.1.8 | 409515-4 | Disjuntor termomagnético tripolar, corrente nominal de 32A-10KA, padrão DIN, Siemens ou equivalente, incluindo acessórios. Fornecimento e instalação. | un | 5 | 111.71 | 558.55
22.2 |  | ELETRODUTOS/ELETROCALHAS |  | 0 | 0 | 0
22.2.3 | 116133-4 | Eletroduto flexível corrugado de PVC, DN 25mm (3/4"), instalado em parede - Fornecimento e instalação. | m | 141 | 19.24 | 2712.84
22.2.9 | 364984-9 | Eletroduto de PVC flexível corrugado de 1", e acessórios de fixação - Fornecimento e instalação. | m | 45 | 23.23 | 1045.35
22.3 |  | CABOS E ACESSÓRIOS |  | 0 | 0 | 0
22.3.1 | 355005-2 | Cabo de cobre flexível, isolado classe 4 ou 5, seção nominal de 2,5mm², anti-chama, 450/750V - 70ºC, inclusive instalação em eletroduto/eletrocalha. | m | 30 | 5.08 | 152.4
22.3.2 | 355004-4 | Cabo de cobre flexível, isolado classe 4 ou 5, seção nominal de 4,0mm², anti-chama, 450/750V - 70ºC, com isolamento em composto termoplástico - Fornecimento e instalação. | m | 50 | 7.85 | 392.5
22.3.5 | 429544-7 | Cabo de cobre flexível, classe 4 ou 5, seção nominal de 16mm², 0,6/1kV. Anti-chama, com isolamento em composto termoplástico - Fornecimento e instalação | m | 100 | 29.51 | 2951
22.4 |  | CAIXAS/CONDULETES |  | 0 | 0 | 0
22.4.1 | 466124-9 | Caixa retangular 4x2", em PVC, de embutir para instalação em gesso/drywall - Fornecimento e instalação. | un | 33 | 20.45 | 674.85
22.4.3 | 441111-0 | Caixa retangular 4x2", em PVC, de embutir instalada em alvenaria - Fornecimento e instalação | un | 69 | 12.92 | 891.48
22.4.4 | 456978-4 | Caixa retangular 4x4" em PVC, de embutir instalada em alvenaria - Fornecimento e instalação | un | 35 | 18.41 | 644.35
22.4.5 | 466126-5 | Caixa retangular 4x4" em PVC, de embutir instalada em gesso/drywall - Fornecimento e instalação. | un | 12 | 24.72 | 296.64
22.5 |  | INTERRUPTORES, TOMADAS, ESPELHOS E ACESSÓRIOS |  | 0 | 0 | 0
22.5.1 | 203830-7 | Interruptor simples de embutir de uma seção para caixa 4x2", composto por suporte, placa para um posto e um módulo de interruptor simples, cor Branca, linha Pialplus ou equivalente. Fornecimento e instalação. | CJ | 14 | 34.61 | 484.54
22.5.9 | 439112-8 | Conjunto para duas tomadas de embutir (2p+t) para caixa de 4 x 2 pol., com placa e módulo na linha Pialplus ou equivalente, sendo dois módulos de 10A, na cor branca e demais acessórios, inclusive instalação. | cj | 9 | 50.98 | 458.82
22.6 |  | LUMINÁRIAS |  | 0 | 0 | 0
22.6.1 | 489970-9 | Luminária arandela tipo tartaruga em alumínio na cor branca, com grade, para uma lâmpada base E27, inclusive lâmpada led bulbo de 20W, E27, 220V, 5000K - Fornecimento e instalação. | cj | 20 | 156.8 | 3136
22.6.2 | 468990-9 | Luminária de embutir, com corpo em chapa de aço e pintura microtexturizada na cor branca e difusor em poliestireno translucido com LED'S de 12W, 220V - Fornecimento e instalação. | cj | 81 | 140.64 | 11391.84
22.7 |  | CONDUTOS/CABOS |  | 0 | 0 | 0
22.7.1 | 352158-3 | Cabo de par trançado UTP, 4 pares, cat. 6, Furukawa ou equivalente - Fornecimento e instalação. | m | 460 | 4.77 | 2194.2
22.7.4 | 523546-4 | Espelho/placa para caixa 4x2" , para um ponto RJ-45 | un | 7 | 4.77 | 33.39
23.0 |  | CLIMATIZAÇÃO |  | 0 | 0 | 0
23.10 | 585856-9 | Fornecimento e Instalação TUBO FERRO GALVANIZADO DIN 2440 C/C - 3/4" com isolamento ARMAFLEX AF R, SUPORTE ARMAFIX, conexões e acessórios. | m | 23 | 100.54 | 2312.42
23.11 | 585858-5 | Fornecimento e Instalação TUBO FERRO GALVANIZADO DIN 2440 C/C - 1" com isolamento ARMAFLEX AF R, SUPORTE ARMAFIX, conexões e acessórios. | m | 37 | 126.03 | 4663.11
23.12 | 585860-7 | Fornecimento e Instalação TUBO FERRO GALVANIZADO DIN 2440 C/C - 1 1/4" com isolamento ARMAFLEX AF R, SUPORTE ARMAFIX, conexões e acessórios. | m | 6 | 137.55 | 825.3
23.13 | 585861-5 | Fornecimento e Instalação TUBO FERRO GALVANIZADO DIN 2440 C/C - 1 1/2" com isolamento ARMAFLEX AF R, SUPORTE ARMAFIX, conexões e acessórios. | m | 1 | 146.89 | 146.89
|  | SERVIÇOS EXTRAS |  | 0 | 0 | 0
|  | CIVIL |  | 0 | 0 | 0
E.1.1 | 472222-1 | Parede com placas de gesso acartonado (drywall), para uso interno, com uma face simples e estrutura metálica com guias duplas, com vãos. | m² | 179.3 | 118.38 | 21225.53
E.1.2 | 604533-2 | Revisão de azulejo em painel artístico | m² | 1339.8 | 19.05 | 25523.19
E.1.3 | 601848-3 | Remoção de argamassa e reassentamento de cerâmica com argamassa AC-III e com rejunte colorido em painel artístico | m² | 34.81 | 150.79 | 5249
E.1.4 | 601851-3 | Remoção de revestimento Nexacust - Auditório Nildo Nery | m² | 340.63 | 16.27 | 5542.05
E.1.5 | 443541-9 | Fornecimento de Espelho de Cristal 4mm. Colocado sobre chapas de isopor, fixado com parafuso de aço galvanizado, inclusive assentamento. | m² | 4.29 | 510.82 | 2191.42
E.1.6 | 601855-6 | Impermeabilização de superfície com manta asfática, duas camadas, inclusive aplicação de primer asfáltico, E=3mm e E=3mm. AF_09/2023 | m² | 49.22 | 226.55 | 11150.79
E.1.7 | 601856-4 | Impermeabilização de superfície com manta asfáltica auto protegida com película de alumínio tipo III - B, E 3mm inclusive aplicação de primer. | m² | 560.85 | 126.19 | 70773.66
E.1.8 | 601859-9 | Chapim de Madeira para acabamento das paredes do Auditório NILDO NERY | m | 53.71 | 172.13 | 9245.1
E.1.9 | 601888-2 | Instalação de corda de Poliester 1" para Rodapé no Auditório NILDO NERY | m | 155.9 | 31.45 | 4903.06
|  | INSTALAÇÕES HIDRO-SANITÁRIAS |  | 0 | 0 | 0
E.1.10 | 602006-2 | Lavatório com bancada em granito preto, e = 2cm, dim 1.20 x 0.50 m, com 01 cuba de embutir de louça, sifão cromado, válvula cromada, torneira PRESSMATIC, de mesa, inclusive rodopia 20 cm, assentada | un | 3 | 2218.72 | 6656.16
E.1.11 | 601872-6 | Bacia Sanitária Infantil Louça Branca Com Caixa Acoplada - Fornecimento e Instalação. | un | 1 | 1463.59 | 1463.59
|  | INSTALAÇÕES ELETRICAS |  | 0 | 0 | 0
E.1.12 | 601883-1 | Instalação em um quadro existente de 4 inversores de frequência para o sistema de refrigeração, com fornecimento e instalação dos seguintes componentes: Contactor de potência tripolar de 65A-220V; Disjuntor motor tripolar 65 A, 380 V e acessórios de ligação. | un | 1 | 11148.54 | 11148.54
E.1.13 | 601889-0 | Quadro de distribuicao com barramento trifasico, de sobrepor, em chapa de aco galvanizado IP 65, montado de acordo com diagrama unifilar | cj | 1 | 2428.12 | 2428.12
|  | INSTALAÇÕES DE AR CONDICIONADO |  | 0 | 0 | 0
E.1.14 | 601890-4 | Fornecimento e instalação de registro do tipo esfera de 2 1/2" com contra-flange | pç | 2 | 1010.19 | 2020.38
E.1.15 | 601891-2 | Fornecimento e instalação de registro do tipo esfera de 3" com contra-flange | pç | 1 | 1262.14 | 1262.14
E.1.16 | 601899-8 | Fornecimento e instalação de mangotes flexiveis de acoplamento de 3/4" | pç | 142 | 218.03 | 30960.26
E.1.17 | 601897-1 | Serviço de desmotagem de Fancoletes já montados (devido alteração layout) | pç | 35 | 29.48 | 1031.8
E.1.18 | 438109-2 | Fornecimento e Instalação de Alçapão | un | 71 | 383.06 | 27197.26
|  | INSTALAÇÕES INCENDIO |  | 0 | 0 | 0
E.1.19 | 454779-9 | Barra Anti Pânico para Porta Corte Fogo | un | 1 | 1329.61 | 1329.61
|  | INSTALAÇÕES IRRIGAÇÃO |  | 0 | 0 | 0
E.1.20 | 544432-2 | Fornecimento e Instalação de Bomba centrífuga 5000 litros/Hora de 2CV para Irrigação | un | 1 | 6675.81 | 6675.81
E.1.21 | 601896-3 | Fornecimento e Instalação de Filtro de Carvão ativado Mod. FC 6.000 e 3 polegadas para Irrigação | un | 1 | 41661.4 | 41661.4
|  | MEDIDO 5º TERMO ADITIVO |  |  |  | 782963.94
|  | REAJUSTE 5º TERMO ADITIVO |  |  |  | 55035.31